## Sheet1
序号 | 产品名称 | 系列 | 产品型号（ID） | 规格 | 公称压力 | 连接方式 | 结构形式 | 阀体材质 | 阀芯材质 | 密封材质 | 驱动形式 | 产品单价（元） | 供应商名称（代号） | 备注
1 | 手柄蝶阀 | D270 | DSb7A1X3P-16Q-DN50 | DN50 | PN16 | 对夹 | 密封型中线垂直板 | 球墨铸铁 | 304SS | 三元乙丙 | 手柄 | 85 | 山西好利
2 | 手柄蝶阀 | D270 | DSb7A1X3P-16Q-DN65 | DN65 | PN16 | 对夹 | 密封型中线垂直板 | 球墨铸铁 | 304SS | 三元乙丙 | 手柄 | 98 | 山西好利
3 | 手柄蝶阀 | D270 | DSb7A1X3P-16Q-DN80 | DN80 | PN16 | 对夹 | 密封型中线垂直板 | 球墨铸铁 | 304SS | 三元乙丙 | 手柄 | 112 | 山西好利
4 | 手柄蝶阀 | D270 | DSb7A1X3P-16Q-DN100 | DN100 | PN16 | 对夹 | 密封型中线垂直板 | 球墨铸铁 | 304SS | 三元乙丙 | 手柄 | 171 | 山西好利
5 | 手柄蝶阀 | D270 | DSb7A1X3P-16Q-DN125 | DN125 | PN16 | 对夹 | 密封型中线垂直板 | 球墨铸铁 | 304SS | 三元乙丙 | 手柄 | 239 | 山西好利
6 | 手柄蝶阀 | D270 | DSb7A1X3P-16Q-DN150 | DN150 | PN16 | 对夹 | 密封型中线垂直板 | 球墨铸铁 | 304SS | 三元乙丙 | 手柄 | 290 | 山西好利
7 | 蜗轮蝶阀 | D270 | D37A1X3P-16Q-DN50 | DN50 | PN16 | 对夹 | 密封型中线垂直板 | 球墨铸铁 | 304SS | 三元乙丙 | 蜗轮 | 145 | 山西好利
8 | 蜗轮蝶阀 | D270 | D37A1X3P-16Q-DN65 | DN65 | PN16 | 对夹 | 密封型中线垂直板 | 球墨铸铁 | 304SS | 三元乙丙 | 蜗轮 | 159 | 山西好利
9 | 蜗轮蝶阀 | D270 | D37A1X3P-16Q-DN80 | DN80 | PN16 | 对夹 | 密封型中线垂直板 | 球墨铸铁 | 304SS | 三元乙丙 | 蜗轮 | 172 | 山西好利
10 | 蜗轮蝶阀 | D270 | D37A1X3P-16Q-DN100 | DN100 | PN16 | 对夹 | 密封型中线垂直板 | 球墨铸铁 | 304SS | 三元乙丙 | 蜗轮 | 227 | 山西好利
11 | 蜗轮蝶阀 | D270 | D37A1X3P-16Q-DN125 | DN125 | PN16 | 对夹 | 密封型中线垂直板 | 球墨铸铁 | 304SS | 三元乙丙 | 蜗轮 | 290 | 山西好利
12 | 蜗轮蝶阀 | D270 | D37A1X3P-16Q-DN150 | DN150 | PN16 | 对夹 | 密封型中线垂直板 | 球墨铸铁 | 304SS | 三元乙丙 | 蜗轮 | 341 | 山西好利
13 | 蜗轮蝶阀 | D270 | D37A1X3P-16Q-DN200 | DN200 | PN16 | 对夹 | 密封型中线垂直板 | 球墨铸铁 | 304SS | 三元乙丙 | 蜗轮 | 592 | 山西好利
14 | 蜗轮蝶阀 | D270 | D37A1X3P-16Q-DN250 | DN250 | PN16 | 对夹 | 密封型中线垂直板 | 球墨铸铁 | 304SS | 三元乙丙 | 蜗轮 | 834 | 山西好利
15 | 蜗轮蝶阀 | D270 | D37A1X3P-16Q-DN300 | DN300 | PN16 | 对夹 | 密封型中线垂直板 | 球墨铸铁 | 304SS | 三元乙丙 | 蜗轮 | 1150 | 山西好利
16 | 蜗轮蝶阀 | D270 | D37A1X3P-16Q-DN350 | DN350 | PN16 | 对夹 | 密封型中线垂直板 | 球墨铸铁 | 304SS | 三元乙丙 | 蜗轮 | 1621 | 山西好利
17 | 蜗轮蝶阀 | D270 | D37A1X3P-16Q-DN400 | DN400 | PN16 | 对夹 | 密封型中线垂直板 | 球墨铸铁 | 304SS | 三元乙丙 | 蜗轮 | 2767 | 山西好利
18 | 蜗轮蝶阀 | D270 | D37A1X3P-16Q-DN450 | DN450 | PN16 | 对夹 | 密封型中线垂直板 | 球墨铸铁 | 304SS | 三元乙丙 | 蜗轮 | 3370 | 山西好利
19 | 蜗轮蝶阀 | D270 | D37A1X3P-16Q-DN500 | DN500 | PN16 | 对夹 | 密封型中线垂直板 | 球墨铸铁 | 304SS | 三元乙丙 | 蜗轮 | 4488 | 山西好利
20 | 蜗轮蝶阀 | D270 | D37A1X3P-16Q-DN600 | DN600 | PN16 | 对夹 | 密封型中线垂直板 | 球墨铸铁 | 304SS | 三元乙丙 | 蜗轮 | 7538 | 山西好利
21 | 手柄蝶阀 | D270 | DSb7A1X3P-10Q-DN50 | DN50 | PN10 | 对夹 | 密封型中线垂直板 | 球墨铸铁 | 304SS | 三元乙丙 | 手柄 | 85 | 山西好利
22 | 手柄蝶阀 | D270 | DSb7A1X3P-10Q-DN65 | DN65 | PN10 | 对夹 | 密封型中线垂直板 | 球墨铸铁 | 304SS | 三元乙丙 | 手柄 | 98 | 山西好利
23 | 手柄蝶阀 | D270 | DSb7A1X3P-10Q-DN80 | DN80 | PN10 | 对夹 | 密封型中线垂直板 | 球墨铸铁 | 304SS | 三元乙丙 | 手柄 | 112 | 山西好利
24 | 手柄蝶阀 | D270 | DSb7A1X3P-10Q-DN100 | DN100 | PN10 | 对夹 | 密封型中线垂直板 | 球墨铸铁 | 304SS | 三元乙丙 | 手柄 | 171 | 山西好利
25 | 手柄蝶阀 | D270 | DSb7A1X3P-10Q-DN125 | DN125 | PN10 | 对夹 | 密封型中线垂直板 | 球墨铸铁 | 304SS | 三元乙丙 | 手柄 | 239 | 山西好利
26 | 手柄蝶阀 | D270 | DSb7A1X3P-10Q-DN150 | DN150 | PN10 | 对夹 | 密封型中线垂直板 | 球墨铸铁 | 304SS | 三元乙丙 | 手柄 | 290 | 山西好利
27 | 蜗轮蝶阀 | D270 | D37A1X3P-10Q-DN50 | DN50 | PN10 | 对夹 | 密封型中线垂直板 | 球墨铸铁 | 304SS | 三元乙丙 | 蜗轮 | 145 | 山西好利
28 | 蜗轮蝶阀 | D270 | D37A1X3P-10Q-DN65 | DN65 | PN10 | 对夹 | 密封型中线垂直板 | 球墨铸铁 | 304SS | 三元乙丙 | 蜗轮 | 159 | 山西好利
29 | 蜗轮蝶阀 | D270 | D37A1X3P-10Q-DN80 | DN80 | PN10 | 对夹 | 密封型中线垂直板 | 球墨铸铁 | 304SS | 三元乙丙 | 蜗轮 | 172 | 山西好利
30 | 蜗轮蝶阀 | D270 | D37A1X3P-10Q-DN100 | DN100 | PN10 | 对夹 | 密封型中线垂直板 | 球墨铸铁 | 304SS | 三元乙丙 | 蜗轮 | 227 | 山西好利
31 | 蜗轮蝶阀 | D270 | D37A1X3P-10Q-DN125 | DN125 | PN10 | 对夹 | 密封型中线垂直板 | 球墨铸铁 | 304SS | 三元乙丙 | 蜗轮 | 290 | 山西好利
32 | 蜗轮蝶阀 | D270 | D37A1X3P-10Q-DN150 | DN150 | PN10 | 对夹 | 密封型中线垂直板 | 球墨铸铁 | 304SS | 三元乙丙 | 蜗轮 | 341 | 山西好利
33 | 蜗轮蝶阀 | D270 | D37A1X3P-10Q-DN200 | DN200 | PN10 | 对夹 | 密封型中线垂直板 | 球墨铸铁 | 304SS | 三元乙丙 | 蜗轮 | 592 | 山西好利
34 | 蜗轮蝶阀 | D270 | D37A1X3P-10Q-DN250 | DN250 | PN10 | 对夹 | 密封型中线垂直板 | 球墨铸铁 | 304SS | 三元乙丙 | 蜗轮 | 834 | 山西好利
35 | 蜗轮蝶阀 | D270 | D37A1X3P-10Q-DN300 | DN300 | PN10 | 对夹 | 密封型中线垂直板 | 球墨铸铁 | 304SS | 三元乙丙 | 蜗轮 | 1150 | 山西好利
36 | 蜗轮蝶阀 | D270 | D37A1X3P-10Q-DN350 | DN350 | PN10 | 对夹 | 密封型中线垂直板 | 球墨铸铁 | 304SS | 三元乙丙 | 蜗轮 | 1621 | 山西好利
37 | 蜗轮蝶阀 | D270 | D37A1X3P-10Q-DN400 | DN400 | PN10 | 对夹 | 密封型中线垂直板 | 球墨铸铁 | 304SS | 三元乙丙 | 蜗轮 | 2767 | 山西好利
38 | 蜗轮蝶阀 | D270 | D37A1X3P-10Q-DN450 | DN450 | PN10 | 对夹 | 密封型中线垂直板 | 球墨铸铁 | 304SS | 三元乙丙 | 蜗轮 | 3370 | 山西好利
39 | 蜗轮蝶阀 | D270 | D37A1X3P-10Q-DN500 | DN500 | PN10 | 对夹 | 密封型中线垂直板 | 球墨铸铁 | 304SS | 三元乙丙 | 蜗轮 | 4488 | 山西好利
40 | 蜗轮蝶阀 | D270 | D37A1X3P-10Q-DN600 | DN600 | PN10 | 对夹 | 密封型中线垂直板 | 球墨铸铁 | 304SS | 三元乙丙 | 蜗轮 | 7538 | 山西好利
41 | 气动隔膜阀 | G | G6B41JNRC-10C-DN25 | DN25 | PN10 | 法兰 | 屋脊流道 | 碳钢 | 碳钢 | 全衬天然胶 | 气动常闭
42 | 气动隔膜阀 | G | G6B41JNRC-10C-DN32 | DN32 | PN10 | 法兰 | 屋脊流道 | 碳钢 | 碳钢 | 全衬天然胶 | 气动常闭
43 | 气动隔膜阀 | G | G6B41JNRC-10C-DN40 | DN40 | PN10 | 法兰 | 屋脊流道 | 碳钢 | 碳钢 | 全衬天然胶 | 气动常闭
44 | 气动隔膜阀 | G | G6B41JNRC-10C-DN50 | DN50 | PN10 | 法兰 | 屋脊流道 | 碳钢 | 碳钢 | 全衬天然胶 | 气动常闭
45 | 气动隔膜阀 | G | G6B41JNRC-10C-DN65 | DN65 | PN10 | 法兰 | 屋脊流道 | 碳钢 | 碳钢 | 全衬天然胶 | 气动常闭
46 | 气动隔膜阀 | G | G6B41JNRC-10C-DN80 | DN80 | PN10 | 法兰 | 屋脊流道 | 碳钢 | 碳钢 | 全衬天然胶 | 气动常闭
47 | 气动隔膜阀 | G | G6B41JNRC-10C-DN100 | DN100 | PN10 | 法兰 | 屋脊流道 | 碳钢 | 碳钢 | 全衬天然胶 | 气动常闭
48 | 气动隔膜阀 | G | G6B41JNRC-10C-DN125 | DN125 | PN10 | 法兰 | 屋脊流道 | 碳钢 | 碳钢 | 全衬天然胶 | 气动常闭
49 | 气动隔膜阀 | G | G6B41JNRC-10C-DN150 | DN150 | PN10 | 法兰 | 屋脊流道 | 碳钢 | 碳钢 | 全衬天然胶 | 气动常闭
50 | 气动隔膜阀 | G | G6B41JNRZ-10Z-DN25 | DN25 | PN10 | 法兰 | 屋脊流道 | 灰铸铁 | 铸铁 | 全衬天然胶 | 气动常闭
51 | 气动隔膜阀 | G | G6B41JNRZ-10Z-DN32 | DN32 | PN10 | 法兰 | 屋脊流道 | 灰铸铁 | 铸铁 | 全衬天然胶 | 气动常闭
52 | 气动隔膜阀 | G | G6B41JNRZ-10Z-DN40 | DN40 | PN10 | 法兰 | 屋脊流道 | 灰铸铁 | 铸铁 | 全衬天然胶 | 气动常闭
53 | 气动隔膜阀 | G | G6B41JNRZ-10Z-DN50 | DN50 | PN10 | 法兰 | 屋脊流道 | 灰铸铁 | 铸铁 | 全衬天然胶 | 气动常闭
54 | 气动隔膜阀 | G | G6B41JNRZ-10Z-DN65 | DN65 | PN10 | 法兰 | 屋脊流道 | 灰铸铁 | 铸铁 | 全衬天然胶 | 气动常闭
55 | 气动隔膜阀 | G | G6B41JNRZ-10Z-DN80 | DN80 | PN10 | 法兰 | 屋脊流道 | 灰铸铁 | 铸铁 | 全衬天然胶 | 气动常闭
56 | 气动隔膜阀 | G | G6B41JNRZ-10Z-DN100 | DN100 | PN10 | 法兰 | 屋脊流道 | 灰铸铁 | 铸铁 | 全衬天然胶 | 气动常闭
57 | 气动隔膜阀 | G | G6B41JNRZ-10Z-DN125 | DN125 | PN10 | 法兰 | 屋脊流道 | 灰铸铁 | 铸铁 | 全衬天然胶 | 气动常闭
58 | 气动隔膜阀 | G | G6B41JNRZ-10Z-DN150 | DN150 | PN10 | 法兰 | 屋脊流道 | 灰铸铁 | 铸铁 | 全衬天然胶 | 气动常闭
59 | 气动隔膜阀 | G | G6B41JX3C-10C-DN25 | DN25 | PN10 | 法兰 | 屋脊流道 | 碳钢 | 碳钢 | 全衬三元乙丙 | 气动常闭
60 | 气动隔膜阀 | G | G6B41JX3C-10C-DN32 | DN32 | PN10 | 法兰 | 屋脊流道 | 碳钢 | 碳钢 | 全衬三元乙丙 | 气动常闭
61 | 气动隔膜阀 | G | G6B41JX3C-10C-DN40 | DN40 | PN10 | 法兰 | 屋脊流道 | 碳钢 | 碳钢 | 全衬三元乙丙 | 气动常闭
62 | 气动隔膜阀 | G | G6B41JX3C-10C-DN50 | DN50 | PN10 | 法兰 | 屋脊流道 | 碳钢 | 碳钢 | 全衬三元乙丙 | 气动常闭
63 | 气动隔膜阀 | G | G6B41JX3C-10C-DN65 | DN65 | PN10 | 法兰 | 屋脊流道 | 碳钢 | 碳钢 | 全衬三元乙丙 | 气动常闭
64 | 气动隔膜阀 | G | G6B41JX3C-10C-DN80 | DN80 | PN10 | 法兰 | 屋脊流道 | 碳钢 | 碳钢 | 全衬三元乙丙 | 气动常闭
65 | 气动隔膜阀 | G | G6B41JX3C-10C-DN100 | DN100 | PN10 | 法兰 | 屋脊流道 | 碳钢 | 碳钢 | 全衬三元乙丙 | 气动常闭
66 | 气动隔膜阀 | G | G6B41JX3C-10C-DN125 | DN125 | PN10 | 法兰 | 屋脊流道 | 碳钢 | 碳钢 | 全衬三元乙丙 | 气动常闭
67 | 气动隔膜阀 | G | G6B41JX3C-10C-DN150 | DN150 | PN10 | 法兰 | 屋脊流道 | 碳钢 | 碳钢 | 全衬三元乙丙 | 气动常闭
68 | 气动隔膜阀 | G | G6B41JX3Z-10Z-DN25 | DN25 | PN10 | 法兰 | 屋脊流道 | 灰铸铁 | 铸铁 | 全衬三元乙丙 | 气动常闭
69 | 气动隔膜阀 | G | G6B41JX3Z-10Z-DN32 | DN32 | PN10 | 法兰 | 屋脊流道 | 灰铸铁 | 铸铁 | 全衬三元乙丙 | 气动常闭
70 | 气动隔膜阀 | G | G6B41JX3Z-10Z-DN40 | DN40 | PN10 | 法兰 | 屋脊流道 | 灰铸铁 | 铸铁 | 全衬三元乙丙 | 气动常闭
71 | 气动隔膜阀 | G | G6B41JX3Z-10Z-DN50 | DN50 | PN10 | 法兰 | 屋脊流道 | 灰铸铁 | 铸铁 | 全衬三元乙丙 | 气动常闭
72 | 气动隔膜阀 | G | G6B41JX3Z-10Z-DN65 | DN65 | PN10 | 法兰 | 屋脊流道 | 灰铸铁 | 铸铁 | 全衬三元乙丙 | 气动常闭
73 | 气动隔膜阀 | G | G6B41JX3Z-10Z-DN80 | DN80 | PN10 | 法兰 | 屋脊流道 | 灰铸铁 | 铸铁 | 全衬三元乙丙 | 气动常闭
74 | 气动隔膜阀 | G | G6B41JX3Z-10Z-DN100 | DN100 | PN10 | 法兰 | 屋脊流道 | 灰铸铁 | 铸铁 | 全衬三元乙丙 | 气动常闭
75 | 气动隔膜阀 | G | G6B41JX3Z-10Z-DN125 | DN125 | PN10 | 法兰 | 屋脊流道 | 灰铸铁 | 铸铁 | 全衬三元乙丙 | 气动常闭
76 | 气动隔膜阀 | G | G6B41JX3Z-10Z-DN150 | DN150 | PN10 | 法兰 | 屋脊流道 | 灰铸铁 | 铸铁 | 全衬三元乙丙 | 气动常闭
77 | 手动隔膜阀 | G | GSL41F46C-10C-DN15 | DN15 | PN10 | 法兰 | 屋脊流道 | 碳钢 | 碳钢 | 聚全氟乙丙烯 | 手轮
78 | 手动隔膜阀 | G | GSL41F46C-10C-DN20 | DN20 | PN10 | 法兰 | 屋脊流道 | 碳钢 | 碳钢 | 聚全氟乙丙烯 | 手轮
79 | 手动隔膜阀 | G | GSL41F46C-10C-DN25 | DN25 | PN10 | 法兰 | 屋脊流道 | 碳钢 | 碳钢 | 聚全氟乙丙烯 | 手轮
80 | 手动隔膜阀 | G | GSL41F46C-10C-DN32 | DN32 | PN10 | 法兰 | 屋脊流道 | 碳钢 | 碳钢 | 聚全氟乙丙烯 | 手轮
81 | 手动隔膜阀 | G | GSL41F46C-10C-DN40 | DN40 | PN10 | 法兰 | 屋脊流道 | 碳钢 | 碳钢 | 聚全氟乙丙烯 | 手轮
82 | 手动隔膜阀 | G | GSL41F46C-10C-DN50 | DN50 | PN10 | 法兰 | 屋脊流道 | 碳钢 | 碳钢 | 聚全氟乙丙烯 | 手轮
83 | 手动隔膜阀 | G | GSL41F46C-10C-DN65 | DN65 | PN10 | 法兰 | 屋脊流道 | 碳钢 | 碳钢 | 聚全氟乙丙烯 | 手轮
84 | 手动隔膜阀 | G | GSL41F46C-10C-DN80 | DN80 | PN10 | 法兰 | 屋脊流道 | 碳钢 | 碳钢 | 聚全氟乙丙烯 | 手轮
85 | 手动隔膜阀 | G | GSL41F46C-10C-DN100 | DN100 | PN10 | 法兰 | 屋脊流道 | 碳钢 | 碳钢 | 聚全氟乙丙烯 | 手轮
86 | 手动隔膜阀 | G | GSL41F46C-10C-DN125 | DN125 | PN10 | 法兰 | 屋脊流道 | 碳钢 | 碳钢 | 聚全氟乙丙烯 | 手轮
87 | 手动隔膜阀 | G | GSL41F46C-10C-DN150 | DN150 | PN10 | 法兰 | 屋脊流道 | 碳钢 | 碳钢 | 聚全氟乙丙烯 | 手轮
88 | 手动隔膜阀 | G | GSL41F46C-10C-DN200 | DN200 | PN10 | 法兰 | 屋脊流道 | 碳钢 | 碳钢 | 聚全氟乙丙烯 | 手轮
89 | 手动隔膜阀 | G | GSL41F46C-10C-DN250 | DN250 | PN10 | 法兰 | 屋脊流道 | 碳钢 | 碳钢 | 聚全氟乙丙烯 | 手轮
90 | 手动隔膜阀 | G | GSL41JNRC-10C-DN25 | DN25 | PN10 | 法兰 | 屋脊流道 | 碳钢 | 碳钢 | 全衬天然胶 | 手轮
91 | 手动隔膜阀 | G | GSL41JNRC-10C-DN32 | DN32 | PN10 | 法兰 | 屋脊流道 | 碳钢 | 碳钢 | 全衬天然胶 | 手轮
92 | 手动隔膜阀 | G | GSL41JNRC-10C-DN40 | DN40 | PN10 | 法兰 | 屋脊流道 | 碳钢 | 碳钢 | 全衬天然胶 | 手轮
93 | 手动隔膜阀 | G | GSL41JNRC-10C-DN50 | DN50 | PN10 | 法兰 | 屋脊流道 | 碳钢 | 碳钢 | 全衬天然胶 | 手轮
94 | 手动隔膜阀 | G | GSL41JNRC-10C-DN65 | DN65 | PN10 | 法兰 | 屋脊流道 | 碳钢 | 碳钢 | 全衬天然胶 | 手轮
95 | 手动隔膜阀 | G | GSL41JNRC-10C-DN80 | DN80 | PN10 | 法兰 | 屋脊流道 | 碳钢 | 碳钢 | 全衬天然胶 | 手轮
96 | 手动隔膜阀 | G | GSL41JNRC-10C-DN100 | DN100 | PN10 | 法兰 | 屋脊流道 | 碳钢 | 碳钢 | 全衬天然胶 | 手轮
97 | 手动隔膜阀 | G | GSL41JNRC-10C-DN125 | DN125 | PN10 | 法兰 | 屋脊流道 | 碳钢 | 碳钢 | 全衬天然胶 | 手轮
98 | 手动隔膜阀 | G | GSL41JNRC-10C-DN150 | DN150 | PN10 | 法兰 | 屋脊流道 | 碳钢 | 碳钢 | 全衬天然胶 | 手轮
99 | 手动隔膜阀 | G | GSL41JNRC-10C-DN200 | DN200 | PN10 | 法兰 | 屋脊流道 | 碳钢 | 碳钢 | 全衬天然胶 | 手轮
100 | 手动隔膜阀 | G | GSL41JNRC-10C-DN250 | DN250 | PN10 | 法兰 | 屋脊流道 | 碳钢 | 碳钢 | 全衬天然胶 | 手轮
101 | 手动隔膜阀 | G | GSL41JNRC-10C-DN300 | DN300 | PN10 | 法兰 | 屋脊流道 | 碳钢 | 碳钢 | 全衬天然胶 | 手轮
102 | 手动隔膜阀 | G | GSL41JNRZ-10Z-DN25 | DN25 | PN10 | 法兰 | 屋脊流道 | 灰铸铁 | 铸铁 | 全衬天然胶 | 手轮 | 160
103 | 手动隔膜阀 | G | GSL41JNRZ-10Z-DN32 | DN32 | PN10 | 法兰 | 屋脊流道 | 灰铸铁 | 铸铁 | 全衬天然胶 | 手轮 | 198
104 | 手动隔膜阀 | G | GSL41JNRZ-10Z-DN40 | DN40 | PN10 | 法兰 | 屋脊流道 | 灰铸铁 | 铸铁 | 全衬天然胶 | 手轮 | 240
105 | 手动隔膜阀 | G | GSL41JNRZ-10Z-DN50 | DN50 | PN10 | 法兰 | 屋脊流道 | 灰铸铁 | 铸铁 | 全衬天然胶 | 手轮 | 255
106 | 手动隔膜阀 | G | GSL41JNRZ-10Z-DN65 | DN65 | PN10 | 法兰 | 屋脊流道 | 灰铸铁 | 铸铁 | 全衬天然胶 | 手轮 | 390
107 | 手动隔膜阀 | G | GSL41JNRZ-10Z-DN80 | DN80 | PN10 | 法兰 | 屋脊流道 | 灰铸铁 | 铸铁 | 全衬天然胶 | 手轮 | 471
108 | 手动隔膜阀 | G | GSL41JNRZ-10Z-DN100 | DN100 | PN10 | 法兰 | 屋脊流道 | 灰铸铁 | 铸铁 | 全衬天然胶 | 手轮
109 | 手动隔膜阀 | G | GSL41JNRZ-10Z-DN125 | DN125 | PN10 | 法兰 | 屋脊流道 | 灰铸铁 | 铸铁 | 全衬天然胶 | 手轮
110 | 手动隔膜阀 | G | GSL41JNRZ-10Z-DN150 | DN150 | PN10 | 法兰 | 屋脊流道 | 灰铸铁 | 铸铁 | 全衬天然胶 | 手轮
111 | 手动隔膜阀 | G | GSL41JNRZ-10Z-DN200 | DN200 | PN10 | 法兰 | 屋脊流道 | 灰铸铁 | 铸铁 | 全衬天然胶 | 手轮
112 | 手动隔膜阀 | G | GSL41JNRZ-10Z-DN250 | DN250 | PN10 | 法兰 | 屋脊流道 | 灰铸铁 | 铸铁 | 全衬天然胶 | 手轮
113 | 手动隔膜阀 | G | GSL41JNRZ-10Z-DN300 | DN300 | PN10 | 法兰 | 屋脊流道 | 灰铸铁 | 铸铁 | 全衬天然胶 | 手轮
114 | 手动隔膜阀 | G | GSL45JNRZ-10Z-DN25 | DN25 | PN10 | 法兰 | 直流流道 | 灰铸铁 | 铸铁 | 全衬天然胶 | 手轮
115 | 手动隔膜阀 | G | GSL45JNRZ-10Z-DN32 | DN32 | PN10 | 法兰 | 直流流道 | 灰铸铁 | 铸铁 | 全衬天然胶 | 手轮
116 | 手动隔膜阀 | G | GSL45JNRZ-10Z-DN40 | DN40 | PN10 | 法兰 | 直流流道 | 灰铸铁 | 铸铁 | 全衬天然胶 | 手轮
117 | 手动隔膜阀 | G | GSL45JNRZ-10Z-DN50 | DN50 | PN10 | 法兰 | 直流流道 | 灰铸铁 | 铸铁 | 全衬天然胶 | 手轮
118 | 手动隔膜阀 | G | GSL45JNRZ-10Z-DN65 | DN65 | PN10 | 法兰 | 直流流道 | 灰铸铁 | 铸铁 | 全衬天然胶 | 手轮
119 | 手动隔膜阀 | G | GSL45JNRZ-10Z-DN80 | DN80 | PN10 | 法兰 | 直流流道 | 灰铸铁 | 铸铁 | 全衬天然胶 | 手轮
120 | 手动隔膜阀 | G | GSL45JNRZ-10Z-DN100 | DN100 | PN10 | 法兰 | 直流流道 | 灰铸铁 | 铸铁 | 全衬天然胶 | 手轮
121 | 手动隔膜阀 | G | GSL45JNRZ-10Z-DN125 | DN125 | PN10 | 法兰 | 直流流道 | 灰铸铁 | 铸铁 | 全衬天然胶 | 手轮
122 | 手动隔膜阀 | G | GSL45JNRZ-10Z-DN150 | DN150 | PN10 | 法兰 | 直流流道 | 灰铸铁 | 铸铁 | 全衬天然胶 | 手轮
123 | 手动隔膜阀 | G | GSL45JNRZ-10Z-DN200 | DN200 | PN10 | 法兰 | 直流流道 | 灰铸铁 | 铸铁 | 全衬天然胶 | 手轮
124 | 手动隔膜阀 | G | GSL46JNRZ-10Z-DN25 | DN25 | PN10 | 法兰 | 直通流道 | 灰铸铁 | 铸铁 | 全衬天然胶 | 手轮
125 | 手动隔膜阀 | G | GSL46JNRZ-10Z-DN32 | DN32 | PN10 | 法兰 | 直通流道 | 灰铸铁 | 铸铁 | 全衬天然胶 | 手轮
126 | 手动隔膜阀 | G | GSL46JNRZ-10Z-DN40 | DN40 | PN10 | 法兰 | 直通流道 | 灰铸铁 | 铸铁 | 全衬天然胶 | 手轮
127 | 手动隔膜阀 | G | GSL46JNRZ-10Z-DN50 | DN50 | PN10 | 法兰 | 直通流道 | 灰铸铁 | 铸铁 | 全衬天然胶 | 手轮
128 | 手动隔膜阀 | G | GSL46JNRZ-10Z-DN65 | DN65 | PN10 | 法兰 | 直通流道 | 灰铸铁 | 铸铁 | 全衬天然胶 | 手轮
129 | 手动隔膜阀 | G | GSL46JNRZ-10Z-DN80 | DN80 | PN10 | 法兰 | 直通流道 | 灰铸铁 | 铸铁 | 全衬天然胶 | 手轮
130 | 手动隔膜阀 | G | GSL46JNRZ-10Z-DN100 | DN100 | PN10 | 法兰 | 直通流道 | 灰铸铁 | 铸铁 | 全衬天然胶 | 手轮
131 | 手动隔膜阀 | G | GSL46JNRZ-10Z-DN125 | DN125 | PN10 | 法兰 | 直通流道 | 灰铸铁 | 铸铁 | 全衬天然胶 | 手轮
132 | 手动隔膜阀 | G | GSL46JNRZ-10Z-DN150 | DN150 | PN10 | 法兰 | 直通流道 | 灰铸铁 | 铸铁 | 全衬天然胶 | 手轮
133 | 手动隔膜阀 | G | GSL46JNRZ-10Z-DN200 | DN200 | PN10 | 法兰 | 直通流道 | 灰铸铁 | 铸铁 | 全衬天然胶 | 手轮
134 | 手动隔膜阀 | G | GSL46JNRZ-10Z-DN250 | DN250 | PN10 | 法兰 | 直通流道 | 灰铸铁 | 铸铁 | 全衬天然胶 | 手轮
135 | 手动隔膜阀 | G | GSL46JNRZ-10Z-DN300 | DN300 | PN10 | 法兰 | 直通流道 | 灰铸铁 | 铸铁 | 全衬天然胶 | 手轮
136 | 手动截止阀 | J | JSL11PP-10P-DN15 | DN15 | PN10 | 内螺纹 | 阀瓣非平衡式直通流式 | 304SS | 304SS | 304SS | 手轮 | 28.7 | 兴伟
137 | 手动截止阀 | J | JSL11PP-10P-DN20 | DN20 | PN10 | 内螺纹 | 阀瓣非平衡式直通流式 | 304SS | 304SS | 304SS | 手轮 | 34.5 | 兴伟
138 | 手动截止阀 | J | JSL11PP-10P-DN25 | DN25 | PN10 | 内螺纹 | 阀瓣非平衡式直通流式 | 304SS | 304SS | 304SS | 手轮 | 46 | 兴伟
139 | 手动截止阀 | J | JSL11PP-10P-DN32 | DN32 | PN10 | 内螺纹 | 阀瓣非平衡式直通流式 | 304SS | 304SS | 304SS | 手轮 | 75.9 | 兴伟
140 | 手动截止阀 | J | JSL11PP-10P-DN40 | DN40 | PN10 | 内螺纹 | 阀瓣非平衡式直通流式 | 304SS | 304SS | 304SS | 手轮 | 98.9 | 兴伟
141 | 手动截止阀 | J | JSL11PP-10P-DN50 | DN50 | PN10 | 内螺纹 | 阀瓣非平衡式直通流式 | 304SS | 304SS | 304SS | 手轮 | 126.4 | 兴伟
142 | 手动截止阀 | J | JSL11PP-10P-DN65 | DN65 | PN10 | 内螺纹 | 阀瓣非平衡式直通流式 | 304SS | 304SS | 304SS | 手轮 | 506.9 | 兴伟
143 | 手动截止阀 | J | JSL11PP-10P-DN80 | DN80 | PN10 | 内螺纹 | 阀瓣非平衡式直通流式 | 304SS | 304SS | 304SS | 手轮 | 748.3 | 兴伟
144 | 手动截止阀 | J | JSL11PP-16P-DN15 | DN15 | PN16 | 内螺纹 | 阀瓣非平衡式直通流式 | 304SS | 304SS | 304SS | 手轮 | 28.7 | 兴伟
145 | 手动截止阀 | J | JSL11PP-16P-DN20 | DN20 | PN16 | 内螺纹 | 阀瓣非平衡式直通流式 | 304SS | 304SS | 304SS | 手轮 | 34.5 | 兴伟
146 | 手动截止阀 | J | JSL11PP-16P-DN25 | DN25 | PN16 | 内螺纹 | 阀瓣非平衡式直通流式 | 304SS | 304SS | 304SS | 手轮 | 46 | 兴伟
147 | 手动截止阀 | J | JSL11PP-16P-DN32 | DN32 | PN16 | 内螺纹 | 阀瓣非平衡式直通流式 | 304SS | 304SS | 304SS | 手轮 | 75.9 | 兴伟
148 | 手动截止阀 | J | JSL11PP-16P-DN40 | DN40 | PN16 | 内螺纹 | 阀瓣非平衡式直通流式 | 304SS | 304SS | 304SS | 手轮 | 98.9 | 兴伟
149 | 手动截止阀 | J | JSL11PP-16P-DN50 | DN50 | PN16 | 内螺纹 | 阀瓣非平衡式直通流式 | 304SS | 304SS | 304SS | 手轮 | 126.4 | 兴伟
150 | 手动截止阀 | J | JSL11PP-16P-DN65 | DN65 | PN16 | 内螺纹 | 阀瓣非平衡式直通流式 | 304SS | 304SS | 304SS | 手轮 | 506.9 | 兴伟
151 | 手动截止阀 | J | JSL11PP-16P-DN80 | DN80 | PN16 | 内螺纹 | 阀瓣非平衡式直通流式 | 304SS | 304SS | 304SS | 手轮 | 748.3 | 兴伟
152 | 手动截止阀 | J | JSL11TT-16T-DN15 | DN15 | PN16 | 内螺纹 | 阀瓣非平衡式直通流式 | 铜及铜合金 | 铜及铜合金 | 铜和铜合金 | 手轮 | 13.7 | 埃杰盾
153 | 手动截止阀 | J | JSL11TT-16T-DN20 | DN20 | PN16 | 内螺纹 | 阀瓣非平衡式直通流式 | 铜及铜合金 | 铜及铜合金 | 铜和铜合金 | 手轮 | 18.8 | 埃杰盾
154 | 手动截止阀 | J | JSL11TT-16T-DN25 | DN25 | PN16 | 内螺纹 | 阀瓣非平衡式直通流式 | 铜及铜合金 | 铜及铜合金 | 铜和铜合金 | 手轮 | 28.2 | 埃杰盾
155 | 手动截止阀 | J | JSL11TT-16T-DN32 | DN32 | PN16 | 内螺纹 | 阀瓣非平衡式直通流式 | 铜及铜合金 | 铜及铜合金 | 铜和铜合金 | 手轮 | 43.7 | 埃杰盾
156 | 手动截止阀 | J | JSL11TT-16T-DN40 | DN40 | PN16 | 内螺纹 | 阀瓣非平衡式直通流式 | 铜及铜合金 | 铜及铜合金 | 铜和铜合金 | 手轮 | 66.6 | 埃杰盾
157 | 手动截止阀 | J | JSL11TT-16T-DN50 | DN50 | PN16 | 内螺纹 | 阀瓣非平衡式直通流式 | 铜及铜合金 | 铜及铜合金 | 铜和铜合金 | 手轮 | 100.7 | 埃杰盾
158 | 手动截止阀 | J | JSL11TT-16T-DN65 | DN65 | PN16 | 内螺纹 | 阀瓣非平衡式直通流式 | 铜及铜合金 | 铜及铜合金 | 铜和铜合金 | 手轮 | 181 | 埃杰盾
159 | 手动截止阀 | J | JSL11TT-16T-DN80 | DN80 | PN16 | 内螺纹 | 阀瓣非平衡式直通流式 | 铜及铜合金 | 铜及铜合金 | 铜和铜合金 | 手轮 | 254.3 | 埃杰盾
160 | 手动截止阀 | J | JSL11TT-16T-DN100 | DN100 | PN16 | 内螺纹 | 阀瓣非平衡式直通流式 | 铜及铜合金 | 铜及铜合金 | 铜和铜合金 | 手轮 | 424.1 | 埃杰盾
161 | 手动截止阀 | J | JSL11CC-10C-DN15 | DN15 | PN10 | 内螺纹 | 阀瓣非平衡式直通流式 | 碳钢 | 碳钢 | 碳钢 | 手轮
162 | 手动截止阀 | J | JSL11CC-10C-DN20 | DN20 | PN10 | 内螺纹 | 阀瓣非平衡式直通流式 | 碳钢 | 碳钢 | 碳钢 | 手轮
163 | 手动截止阀 | J | JSL11CC-10C-DN25 | DN25 | PN10 | 内螺纹 | 阀瓣非平衡式直通流式 | 碳钢 | 碳钢 | 碳钢 | 手轮
164 | 手动截止阀 | J | JSL11CC-10C-DN32 | DN32 | PN10 | 内螺纹 | 阀瓣非平衡式直通流式 | 碳钢 | 碳钢 | 碳钢 | 手轮
165 | 手动截止阀 | J | JSL11CC-10C-DN40 | DN40 | PN10 | 内螺纹 | 阀瓣非平衡式直通流式 | 碳钢 | 碳钢 | 碳钢 | 手轮
166 | 手动截止阀 | J | JSL11CC-10C-DN50 | DN50 | PN10 | 内螺纹 | 阀瓣非平衡式直通流式 | 碳钢 | 碳钢 | 碳钢 | 手轮
167 | 手动截止阀 | J | JSL11CC-10C-DN65 | DN65 | PN10 | 内螺纹 | 阀瓣非平衡式直通流式 | 碳钢 | 碳钢 | 碳钢 | 手轮
168 | 手动截止阀 | J | JSL11CC-10C-DN80 | DN80 | PN10 | 内螺纹 | 阀瓣非平衡式直通流式 | 碳钢 | 碳钢 | 碳钢 | 手轮
169 | 手动截止阀 | J | JSL11CC-16C-DN15 | DN15 | PN16 | 内螺纹 | 阀瓣非平衡式直通流式 | 碳钢 | 碳钢 | 碳钢 | 手轮
170 | 手动截止阀 | J | JSL11CC-16C-DN20 | DN20 | PN16 | 内螺纹 | 阀瓣非平衡式直通流式 | 碳钢 | 碳钢 | 碳钢 | 手轮
171 | 手动截止阀 | J | JSL11CC-16C-DN32 | DN32 | PN16 | 内螺纹 | 阀瓣非平衡式直通流式 | 碳钢 | 碳钢 | 碳钢 | 手轮
172 | 手动截止阀 | J | JSL11CC-16C-DN40 | DN40 | PN16 | 内螺纹 | 阀瓣非平衡式直通流式 | 碳钢 | 碳钢 | 碳钢 | 手轮
173 | 手动截止阀 | J | JSL11CC-16C-DN50 | DN50 | PN16 | 内螺纹 | 阀瓣非平衡式直通流式 | 碳钢 | 碳钢 | 碳钢 | 手轮
174 | 手动截止阀 | J | JSL11CC-16C-DN65 | DN65 | PN16 | 内螺纹 | 阀瓣非平衡式直通流式 | 碳钢 | 碳钢 | 碳钢 | 手轮
175 | 手动截止阀 | J | JSL11CC-16C-DN80 | DN80 | PN16 | 内螺纹 | 阀瓣非平衡式直通流式 | 碳钢 | 碳钢 | 碳钢 | 手轮
176 | 手动截止阀 | J | JSL41F46C-10C-DN15 | DN15 | PN10 | 法兰 | 阀瓣非平衡式直通流式 | 碳钢 | 碳钢 | 聚全氟乙丙烯 | 手轮
177 | 手动截止阀 | J | JSL41F46C-10C-DN20 | DN20 | PN10 | 法兰 | 阀瓣非平衡式直通流式 | 碳钢 | 碳钢 | 聚全氟乙丙烯 | 手轮
178 | 手动截止阀 | J | JSL41F46C-10C-DN25 | DN25 | PN10 | 法兰 | 阀瓣非平衡式直通流式 | 碳钢 | 碳钢 | 聚全氟乙丙烯 | 手轮
179 | 手动截止阀 | J | JSL41F46C-10C-DN32 | DN32 | PN10 | 法兰 | 阀瓣非平衡式直通流式 | 碳钢 | 碳钢 | 聚全氟乙丙烯 | 手轮
180 | 手动截止阀 | J | JSL41F46C-10C-DN40 | DN40 | PN10 | 法兰 | 阀瓣非平衡式直通流式 | 碳钢 | 碳钢 | 聚全氟乙丙烯 | 手轮
181 | 手动截止阀 | J | JSL41F46C-10C-DN50 | DN50 | PN10 | 法兰 | 阀瓣非平衡式直通流式 | 碳钢 | 碳钢 | 聚全氟乙丙烯 | 手轮
182 | 手动截止阀 | J | JSL41F46C-10C-DN65 | DN65 | PN10 | 法兰 | 阀瓣非平衡式直通流式 | 碳钢 | 碳钢 | 聚全氟乙丙烯 | 手轮
183 | 手动截止阀 | J | JSL41F46C-10C-DN80 | DN80 | PN10 | 法兰 | 阀瓣非平衡式直通流式 | 碳钢 | 碳钢 | 聚全氟乙丙烯 | 手轮
184 | 手动截止阀 | J | JSL41F46C-10C-DN100 | DN100 | PN10 | 法兰 | 阀瓣非平衡式直通流式 | 碳钢 | 碳钢 | 聚全氟乙丙烯 | 手轮
185 | 手动截止阀 | J | JSL41F46C-10C-DN125 | DN125 | PN10 | 法兰 | 阀瓣非平衡式直通流式 | 碳钢 | 碳钢 | 聚全氟乙丙烯 | 手轮
186 | 手动截止阀 | J | JSL41F46C-10C-DN150 | DN150 | PN10 | 法兰 | 阀瓣非平衡式直通流式 | 碳钢 | 碳钢 | 聚全氟乙丙烯 | 手轮
187 | 手动截止阀 | J | JSL41F46C-10C-DN200 | DN200 | PN10 | 法兰 | 阀瓣非平衡式直通流式 | 碳钢 | 碳钢 | 聚全氟乙丙烯 | 手轮
188 | 手动截止阀 | J | JSL41F46C-10C-DN250 | DN250 | PN10 | 法兰 | 阀瓣非平衡式直通流式 | 碳钢 | 碳钢 | 聚全氟乙丙烯 | 手轮
189 | 手动截止阀 | J | JSL41F46F46-16C-DN15 | DN15 | PN16 | 法兰 | 阀瓣非平衡式直通流式 | 碳钢 | 聚全氟乙丙烯 | 聚全氟乙丙烯 | 手轮
190 | 手动截止阀 | J | JSL41F46F46-16C-DN20 | DN20 | PN16 | 法兰 | 阀瓣非平衡式直通流式 | 碳钢 | 聚全氟乙丙烯 | 聚全氟乙丙烯 | 手轮
191 | 手动截止阀 | J | JSL41F46F46-16C-DN25 | DN25 | PN16 | 法兰 | 阀瓣非平衡式直通流式 | 碳钢 | 聚全氟乙丙烯 | 聚全氟乙丙烯 | 手轮
192 | 手动截止阀 | J | JSL41F46F46-16C-DN32 | DN32 | PN16 | 法兰 | 阀瓣非平衡式直通流式 | 碳钢 | 聚全氟乙丙烯 | 聚全氟乙丙烯 | 手轮
193 | 手动截止阀 | J | JSL41F46F46-16C-DN40 | DN40 | PN16 | 法兰 | 阀瓣非平衡式直通流式 | 碳钢 | 聚全氟乙丙烯 | 聚全氟乙丙烯 | 手轮
194 | 手动截止阀 | J | JSL41F46F46-16C-DN50 | DN50 | PN16 | 法兰 | 阀瓣非平衡式直通流式 | 碳钢 | 聚全氟乙丙烯 | 聚全氟乙丙烯 | 手轮
195 | 手动截止阀 | J | JSL41F46F46-16C-DN65 | DN65 | PN16 | 法兰 | 阀瓣非平衡式直通流式 | 碳钢 | 聚全氟乙丙烯 | 聚全氟乙丙烯 | 手轮
196 | 手动截止阀 | J | JSL41F46F46-16C-DN80 | DN80 | PN16 | 法兰 | 阀瓣非平衡式直通流式 | 碳钢 | 聚全氟乙丙烯 | 聚全氟乙丙烯 | 手轮
197 | 手动截止阀 | J | JSL41F46F46-16C-DN100 | DN100 | PN16 | 法兰 | 阀瓣非平衡式直通流式 | 碳钢 | 聚全氟乙丙烯 | 聚全氟乙丙烯 | 手轮
198 | 手动截止阀 | J | JSL41F46F46-16C-DN125 | DN125 | PN16 | 法兰 | 阀瓣非平衡式直通流式 | 碳钢 | 聚全氟乙丙烯 | 聚全氟乙丙烯 | 手轮
199 | 手动截止阀 | J | JSL41F46F46-16C-DN150 | DN150 | PN16 | 法兰 | 阀瓣非平衡式直通流式 | 碳钢 | 聚全氟乙丙烯 | 聚全氟乙丙烯 | 手轮
200 | 手动截止阀 | J | JSL41F46F46-16C-DN200 | DN200 | PN16 | 法兰 | 阀瓣非平衡式直通流式 | 碳钢 | 聚全氟乙丙烯 | 聚全氟乙丙烯 | 手轮
201 | 手动截止阀 | J | JSL41F46F46-16C-DN250 | DN250 | PN16 | 法兰 | 阀瓣非平衡式直通流式 | 碳钢 | 聚全氟乙丙烯 | 聚全氟乙丙烯 | 手轮
202 | 手动截止阀 | J | JSL41F46R-16C-DN15 | DN15 | PN16 | 法兰 | 阀瓣非平衡式直通流式 | 碳钢 | 316SS | 聚全氟乙丙烯 | 手轮
203 | 手动截止阀 | J | JSL41F46R-16C-DN20 | DN20 | PN16 | 法兰 | 阀瓣非平衡式直通流式 | 碳钢 | 316SS | 聚全氟乙丙烯 | 手轮
204 | 手动截止阀 | J | JSL41F46R-16C-DN25 | DN25 | PN16 | 法兰 | 阀瓣非平衡式直通流式 | 碳钢 | 316SS | 聚全氟乙丙烯 | 手轮
205 | 手动截止阀 | J | JSL41F46R-16C-DN32 | DN32 | PN16 | 法兰 | 阀瓣非平衡式直通流式 | 碳钢 | 316SS | 聚全氟乙丙烯 | 手轮
206 | 手动截止阀 | J | JSL41F46R-16C-DN40 | DN40 | PN16 | 法兰 | 阀瓣非平衡式直通流式 | 碳钢 | 316SS | 聚全氟乙丙烯 | 手轮
207 | 手动截止阀 | J | JSL41F46R-16C-DN50 | DN50 | PN16 | 法兰 | 阀瓣非平衡式直通流式 | 碳钢 | 316SS | 聚全氟乙丙烯 | 手轮
208 | 手动截止阀 | J | JSL41F46R-16C-DN65 | DN65 | PN16 | 法兰 | 阀瓣非平衡式直通流式 | 碳钢 | 316SS | 聚全氟乙丙烯 | 手轮
209 | 手动截止阀 | J | JSL41F46R-16C-DN80 | DN80 | PN16 | 法兰 | 阀瓣非平衡式直通流式 | 碳钢 | 316SS | 聚全氟乙丙烯 | 手轮
210 | 手动截止阀 | J | JSL41F46R-16C-DN100 | DN100 | PN16 | 法兰 | 阀瓣非平衡式直通流式 | 碳钢 | 316SS | 聚全氟乙丙烯 | 手轮
211 | 手动截止阀 | J | JSL41F46R-16C-DN125 | DN125 | PN16 | 法兰 | 阀瓣非平衡式直通流式 | 碳钢 | 316SS | 聚全氟乙丙烯 | 手轮
212 | 手动截止阀 | J | JSL41F46R-16C-DN150 | DN150 | PN16 | 法兰 | 阀瓣非平衡式直通流式 | 碳钢 | 316SS | 聚全氟乙丙烯 | 手轮
213 | 手动截止阀 | J | JSL41F46R-16C-DN200 | DN200 | PN16 | 法兰 | 阀瓣非平衡式直通流式 | 碳钢 | 316SS | 聚全氟乙丙烯 | 手轮
214 | 手动截止阀 | J | JSL41F46R-16C-DN250 | DN250 | PN16 | 法兰 | 阀瓣非平衡式直通流式 | 碳钢 | 316SS | 聚全氟乙丙烯 | 手轮
215 | 手动截止阀 | J | JSL41HC-10C-DN15 | DN15 | PN10 | 法兰 | 阀瓣非平衡式直通流式 | 碳钢 | 碳钢 | Cr13系不锈钢 | 手轮
216 | 手动截止阀 | J | JSL41HC-10C-DN20 | DN20 | PN10 | 法兰 | 阀瓣非平衡式直通流式 | 碳钢 | 碳钢 | Cr13系不锈钢 | 手轮
217 | 手动截止阀 | J | JSL41HC-10C-DN25 | DN25 | PN10 | 法兰 | 阀瓣非平衡式直通流式 | 碳钢 | 碳钢 | Cr13系不锈钢 | 手轮
218 | 手动截止阀 | J | JSL41HC-10C-DN32 | DN32 | PN10 | 法兰 | 阀瓣非平衡式直通流式 | 碳钢 | 碳钢 | Cr13系不锈钢 | 手轮
219 | 手动截止阀 | J | JSL41HC-10C-DN40 | DN40 | PN10 | 法兰 | 阀瓣非平衡式直通流式 | 碳钢 | 碳钢 | Cr13系不锈钢 | 手轮
220 | 手动截止阀 | J | JSL41HC-10C-DN50 | DN50 | PN10 | 法兰 | 阀瓣非平衡式直通流式 | 碳钢 | 碳钢 | Cr13系不锈钢 | 手轮
221 | 手动截止阀 | J | JSL41HC-10C-DN65 | DN65 | PN10 | 法兰 | 阀瓣非平衡式直通流式 | 碳钢 | 碳钢 | Cr13系不锈钢 | 手轮
222 | 手动截止阀 | J | JSL41HC-10C-DN80 | DN80 | PN10 | 法兰 | 阀瓣非平衡式直通流式 | 碳钢 | 碳钢 | Cr13系不锈钢 | 手轮
223 | 手动截止阀 | J | JSL41HC-10C-DN100 | DN100 | PN10 | 法兰 | 阀瓣非平衡式直通流式 | 碳钢 | 碳钢 | Cr13系不锈钢 | 手轮
224 | 手动截止阀 | J | JSL41HC-10C-DN125 | DN125 | PN10 | 法兰 | 阀瓣非平衡式直通流式 | 碳钢 | 碳钢 | Cr13系不锈钢 | 手轮
225 | 手动截止阀 | J | JSL41HC-10C-DN150 | DN150 | PN10 | 法兰 | 阀瓣非平衡式直通流式 | 碳钢 | 碳钢 | Cr13系不锈钢 | 手轮
226 | 手动截止阀 | J | JSL41HC-10C-DN200 | DN200 | PN10 | 法兰 | 阀瓣非平衡式直通流式 | 碳钢 | 碳钢 | Cr13系不锈钢 | 手轮
227 | 手动截止阀 | J | JSL41HC-10C-DN250 | DN250 | PN10 | 法兰 | 阀瓣非平衡式直通流式 | 碳钢 | 碳钢 | Cr13系不锈钢 | 手轮
228 | 手动截止阀 | J | JSL41HC-10C-DN300 | DN300 | PN10 | 法兰 | 阀瓣非平衡式直通流式 | 碳钢 | 碳钢 | Cr13系不锈钢 | 手轮
229 | 手动截止阀 | J | JSL41HC-10C-DN350 | DN350 | PN10 | 法兰 | 阀瓣非平衡式直通流式 | 碳钢 | 碳钢 | Cr13系不锈钢 | 手轮
230 | 手动截止阀 | J | JSL41HC-10C-DN400 | DN400 | PN10 | 法兰 | 阀瓣非平衡式直通流式 | 碳钢 | 碳钢 | Cr13系不锈钢 | 手轮
231 | 手动截止阀 | J | JSL41HC-16C-DN15 | DN15 | PN16 | 法兰 | 阀瓣非平衡式直通流式 | 碳钢 | 碳钢 | Cr13系不锈钢 | 手轮
232 | 手动截止阀 | J | JSL41HC-16C-DN20 | DN20 | PN16 | 法兰 | 阀瓣非平衡式直通流式 | 碳钢 | 碳钢 | Cr13系不锈钢 | 手轮
233 | 手动截止阀 | J | JSL41HC-16C-DN25 | DN25 | PN16 | 法兰 | 阀瓣非平衡式直通流式 | 碳钢 | 碳钢 | Cr13系不锈钢 | 手轮
234 | 手动截止阀 | J | JSL41HC-16C-DN32 | DN32 | PN16 | 法兰 | 阀瓣非平衡式直通流式 | 碳钢 | 碳钢 | Cr13系不锈钢 | 手轮
235 | 手动截止阀 | J | JSL41HC-16C-DN40 | DN40 | PN16 | 法兰 | 阀瓣非平衡式直通流式 | 碳钢 | 碳钢 | Cr13系不锈钢 | 手轮
236 | 手动截止阀 | J | JSL41HC-16C-DN50 | DN50 | PN16 | 法兰 | 阀瓣非平衡式直通流式 | 碳钢 | 碳钢 | Cr13系不锈钢 | 手轮
237 | 手动截止阀 | J | JSL41HC-16C-DN65 | DN65 | PN16 | 法兰 | 阀瓣非平衡式直通流式 | 碳钢 | 碳钢 | Cr13系不锈钢 | 手轮
238 | 手动截止阀 | J | JSL41HC-16C-DN80 | DN80 | PN16 | 法兰 | 阀瓣非平衡式直通流式 | 碳钢 | 碳钢 | Cr13系不锈钢 | 手轮
239 | 手动截止阀 | J | JSL41HC-16C-DN100 | DN100 | PN16 | 法兰 | 阀瓣非平衡式直通流式 | 碳钢 | 碳钢 | Cr13系不锈钢 | 手轮
240 | 手动截止阀 | J | JSL41HC-16C-DN125 | DN125 | PN16 | 法兰 | 阀瓣非平衡式直通流式 | 碳钢 | 碳钢 | Cr13系不锈钢 | 手轮
241 | 手动截止阀 | J | JSL41HC-16C-DN150 | DN150 | PN16 | 法兰 | 阀瓣非平衡式直通流式 | 碳钢 | 碳钢 | Cr13系不锈钢 | 手轮
242 | 手动截止阀 | J | JSL41HC-16C-DN200 | DN200 | PN16 | 法兰 | 阀瓣非平衡式直通流式 | 碳钢 | 碳钢 | Cr13系不锈钢 | 手轮
243 | 手动截止阀 | J | JSL41HC-16C-DN250 | DN250 | PN16 | 法兰 | 阀瓣非平衡式直通流式 | 碳钢 | 碳钢 | Cr13系不锈钢 | 手轮
244 | 手动截止阀 | J | JSL41HC-16C-DN300 | DN300 | PN16 | 法兰 | 阀瓣非平衡式直通流式 | 碳钢 | 碳钢 | Cr13系不锈钢 | 手轮
245 | 手动截止阀 | J | JSL41HC-16C-DN350 | DN350 | PN16 | 法兰 | 阀瓣非平衡式直通流式 | 碳钢 | 碳钢 | Cr13系不锈钢 | 手轮
246 | 手动截止阀 | J | JSL41HC-16C-DN400 | DN400 | PN16 | 法兰 | 阀瓣非平衡式直通流式 | 碳钢 | 碳钢 | Cr13系不锈钢 | 手轮
247 | 手动截止阀 | J | JSL41HC-25C-DN15 | DN15 | PN25 | 法兰 | 阀瓣非平衡式直通流式 | 碳钢 | 碳钢 | Cr13系不锈钢 | 手轮
248 | 手动截止阀 | J | JSL41HC-25C-DN20 | DN20 | PN25 | 法兰 | 阀瓣非平衡式直通流式 | 碳钢 | 碳钢 | Cr13系不锈钢 | 手轮
249 | 手动截止阀 | J | JSL41HC-25C-DN25 | DN25 | PN25 | 法兰 | 阀瓣非平衡式直通流式 | 碳钢 | 碳钢 | Cr13系不锈钢 | 手轮
250 | 手动截止阀 | J | JSL41HC-25C-DN32 | DN32 | PN25 | 法兰 | 阀瓣非平衡式直通流式 | 碳钢 | 碳钢 | Cr13系不锈钢 | 手轮
251 | 手动截止阀 | J | JSL41HC-25C-DN40 | DN40 | PN25 | 法兰 | 阀瓣非平衡式直通流式 | 碳钢 | 碳钢 | Cr13系不锈钢 | 手轮
252 | 手动截止阀 | J | JSL41HC-25C-DN50 | DN50 | PN25 | 法兰 | 阀瓣非平衡式直通流式 | 碳钢 | 碳钢 | Cr13系不锈钢 | 手轮
253 | 手动截止阀 | J | JSL41HC-25C-DN65 | DN65 | PN25 | 法兰 | 阀瓣非平衡式直通流式 | 碳钢 | 碳钢 | Cr13系不锈钢 | 手轮
254 | 手动截止阀 | J | JSL41HC-25C-DN80 | DN80 | PN25 | 法兰 | 阀瓣非平衡式直通流式 | 碳钢 | 碳钢 | Cr13系不锈钢 | 手轮
255 | 手动截止阀 | J | JSL41HC-25C-DN100 | DN100 | PN25 | 法兰 | 阀瓣非平衡式直通流式 | 碳钢 | 碳钢 | Cr13系不锈钢 | 手轮
256 | 手动截止阀 | J | JSL41HC-25C-DN125 | DN125 | PN25 | 法兰 | 阀瓣非平衡式直通流式 | 碳钢 | 碳钢 | Cr13系不锈钢 | 手轮
257 | 手动截止阀 | J | JSL41HC-25C-DN150 | DN150 | PN25 | 法兰 | 阀瓣非平衡式直通流式 | 碳钢 | 碳钢 | Cr13系不锈钢 | 手轮
258 | 手动截止阀 | J | JSL41HC-25C-DN200 | DN200 | PN25 | 法兰 | 阀瓣非平衡式直通流式 | 碳钢 | 碳钢 | Cr13系不锈钢 | 手轮
259 | 手动截止阀 | J | JSL41HC-25C-DN250 | DN250 | PN25 | 法兰 | 阀瓣非平衡式直通流式 | 碳钢 | 碳钢 | Cr13系不锈钢 | 手轮
260 | 手动截止阀 | J | JSL41HC-25C-DN300 | DN300 | PN25 | 法兰 | 阀瓣非平衡式直通流式 | 碳钢 | 碳钢 | Cr13系不锈钢 | 手轮
261 | 手动截止阀 | J | JSL41HC-25C-DN350 | DN350 | PN25 | 法兰 | 阀瓣非平衡式直通流式 | 碳钢 | 碳钢 | Cr13系不锈钢 | 手轮
262 | 手动截止阀 | J | JSL41HC-25C-DN400 | DN400 | PN25 | 法兰 | 阀瓣非平衡式直通流式 | 碳钢 | 碳钢 | Cr13系不锈钢 | 手轮
263 | 手动截止阀 | J | JSL41PP-10P-DN15 | DN15 | PN10 | 法兰 | 阀瓣非平衡式直通流式 | 304SS | 304SS | 304SS | 手轮
264 | 手动截止阀 | J | JSL41PP-10P-DN20 | DN20 | PN10 | 法兰 | 阀瓣非平衡式直通流式 | 304SS | 304SS | 304SS | 手轮
265 | 手动截止阀 | J | JSL41PP-10P-DN25 | DN25 | PN10 | 法兰 | 阀瓣非平衡式直通流式 | 304SS | 304SS | 304SS | 手轮
266 | 手动截止阀 | J | JSL41PP-10P-DN32 | DN32 | PN10 | 法兰 | 阀瓣非平衡式直通流式 | 304SS | 304SS | 304SS | 手轮
267 | 手动截止阀 | J | JSL41PP-10P-DN40 | DN40 | PN10 | 法兰 | 阀瓣非平衡式直通流式 | 304SS | 304SS | 304SS | 手轮
268 | 手动截止阀 | J | JSL41PP-10P-DN50 | DN50 | PN10 | 法兰 | 阀瓣非平衡式直通流式 | 304SS | 304SS | 304SS | 手轮
269 | 手动截止阀 | J | JSL41PP-10P-DN65 | DN65 | PN10 | 法兰 | 阀瓣非平衡式直通流式 | 304SS | 304SS | 304SS | 手轮
270 | 手动截止阀 | J | JSL41PP-10P-DN80 | DN80 | PN10 | 法兰 | 阀瓣非平衡式直通流式 | 304SS | 304SS | 304SS | 手轮
271 | 手动截止阀 | J | JSL41PP-10P-DN100 | DN100 | PN10 | 法兰 | 阀瓣非平衡式直通流式 | 304SS | 304SS | 304SS | 手轮
272 | 手动截止阀 | J | JSL41PP-10P-DN125 | DN125 | PN10 | 法兰 | 阀瓣非平衡式直通流式 | 304SS | 304SS | 304SS | 手轮
273 | 手动截止阀 | J | JSL41PP-10P-DN150 | DN150 | PN10 | 法兰 | 阀瓣非平衡式直通流式 | 304SS | 304SS | 304SS | 手轮
274 | 手动截止阀 | J | JSL41PP-10P-DN200 | DN200 | PN10 | 法兰 | 阀瓣非平衡式直通流式 | 304SS | 304SS | 304SS | 手轮
275 | 手动截止阀 | J | JSL41PP-10P-DN250 | DN250 | PN10 | 法兰 | 阀瓣非平衡式直通流式 | 304SS | 304SS | 304SS | 手轮
276 | 手动截止阀 | J | JSL41PP-10P-DN300 | DN300 | PN10 | 法兰 | 阀瓣非平衡式直通流式 | 304SS | 304SS | 304SS | 手轮
277 | 手动截止阀 | J | JSL41PP-16P-DN15 | DN15 | PN16 | 法兰 | 阀瓣非平衡式直通流式 | 304SS | 304SS | 304SS | 手轮
278 | 手动截止阀 | J | JSL41PP-16P-DN20 | DN20 | PN16 | 法兰 | 阀瓣非平衡式直通流式 | 304SS | 304SS | 304SS | 手轮
279 | 手动截止阀 | J | JSL41PP-16P-DN25 | DN25 | PN16 | 法兰 | 阀瓣非平衡式直通流式 | 304SS | 304SS | 304SS | 手轮
280 | 手动截止阀 | J | JSL41PP-16P-DN32 | DN32 | PN16 | 法兰 | 阀瓣非平衡式直通流式 | 304SS | 304SS | 304SS | 手轮
281 | 手动截止阀 | J | JSL41PP-16P-DN40 | DN40 | PN16 | 法兰 | 阀瓣非平衡式直通流式 | 304SS | 304SS | 304SS | 手轮
282 | 手动截止阀 | J | JSL41PP-16P-DN50 | DN50 | PN16 | 法兰 | 阀瓣非平衡式直通流式 | 304SS | 304SS | 304SS | 手轮
283 | 手动截止阀 | J | JSL41PP-16P-DN65 | DN65 | PN16 | 法兰 | 阀瓣非平衡式直通流式 | 304SS | 304SS | 304SS | 手轮
284 | 手动截止阀 | J | JSL41PP-16P-DN80 | DN80 | PN16 | 法兰 | 阀瓣非平衡式直通流式 | 304SS | 304SS | 304SS | 手轮
285 | 手动截止阀 | J | JSL41PP-16P-DN100 | DN100 | PN16 | 法兰 | 阀瓣非平衡式直通流式 | 304SS | 304SS | 304SS | 手轮
286 | 手动截止阀 | J | JSL41PP-16P-DN125 | DN125 | PN16 | 法兰 | 阀瓣非平衡式直通流式 | 304SS | 304SS | 304SS | 手轮
287 | 手动截止阀 | J | JSL41PP-16P-DN150 | DN150 | PN16 | 法兰 | 阀瓣非平衡式直通流式 | 304SS | 304SS | 304SS | 手轮
288 | 手动截止阀 | J | JSL41PP-16P-DN200 | DN200 | PN16 | 法兰 | 阀瓣非平衡式直通流式 | 304SS | 304SS | 304SS | 手轮
289 | 手动截止阀 | J | JSL41PP-16P-DN250 | DN250 | PN16 | 法兰 | 阀瓣非平衡式直通流式 | 304SS | 304SS | 304SS | 手轮
290 | 手动截止阀 | J | JSL41PP-16P-DN300 | DN300 | PN16 | 法兰 | 阀瓣非平衡式直通流式 | 304SS | 304SS | 304SS | 手轮
291 | 手动截止阀 | J | JSL41PP-25P-DN15 | DN15 | PN25 | 法兰 | 阀瓣非平衡式直通流式 | 304SS | 304SS | 304SS | 手轮
292 | 手动截止阀 | J | JSL41PP-25P-DN20 | DN20 | PN25 | 法兰 | 阀瓣非平衡式直通流式 | 304SS | 304SS | 304SS | 手轮
293 | 手动截止阀 | J | JSL41PP-25P-DN25 | DN25 | PN25 | 法兰 | 阀瓣非平衡式直通流式 | 304SS | 304SS | 304SS | 手轮
294 | 手动截止阀 | J | JSL41PP-25P-DN32 | DN32 | PN25 | 法兰 | 阀瓣非平衡式直通流式 | 304SS | 304SS | 304SS | 手轮
295 | 手动截止阀 | J | JSL41PP-25P-DN40 | DN40 | PN25 | 法兰 | 阀瓣非平衡式直通流式 | 304SS | 304SS | 304SS | 手轮
296 | 手动截止阀 | J | JSL41PP-25P-DN50 | DN50 | PN25 | 法兰 | 阀瓣非平衡式直通流式 | 304SS | 304SS | 304SS | 手轮
297 | 手动截止阀 | J | JSL41PP-25P-DN65 | DN65 | PN25 | 法兰 | 阀瓣非平衡式直通流式 | 304SS | 304SS | 304SS | 手轮
298 | 手动截止阀 | J | JSL41PP-25P-DN80 | DN80 | PN25 | 法兰 | 阀瓣非平衡式直通流式 | 304SS | 304SS | 304SS | 手轮
299 | 手动截止阀 | J | JSL41PP-25P-DN100 | DN100 | PN25 | 法兰 | 阀瓣非平衡式直通流式 | 304SS | 304SS | 304SS | 手轮
300 | 手动截止阀 | J | JSL41PP-25P-DN125 | DN125 | PN25 | 法兰 | 阀瓣非平衡式直通流式 | 304SS | 304SS | 304SS | 手轮
301 | 手动截止阀 | J | JSL41PP-25P-DN150 | DN150 | PN25 | 法兰 | 阀瓣非平衡式直通流式 | 304SS | 304SS | 304SS | 手轮
302 | 手动截止阀 | J | JSL41PP-25P-DN200 | DN200 | PN25 | 法兰 | 阀瓣非平衡式直通流式 | 304SS | 304SS | 304SS | 手轮
303 | 手动截止阀 | J | JSL41RLRL-10RL-DN15 | DN15 | PN10 | 法兰 | 阀瓣非平衡式直通流式 | 316L | 316L | 316L | 手轮
304 | 手动截止阀 | J | JSL41RLRL-10RL-DN20 | DN20 | PN10 | 法兰 | 阀瓣非平衡式直通流式 | 316L | 316L | 316L | 手轮
305 | 手动截止阀 | J | JSL41RLRL-10RL-DN25 | DN25 | PN10 | 法兰 | 阀瓣非平衡式直通流式 | 316L | 316L | 316L | 手轮
306 | 手动截止阀 | J | JSL41RLRL-10RL-DN32 | DN32 | PN10 | 法兰 | 阀瓣非平衡式直通流式 | 316L | 316L | 316L | 手轮
307 | 手动截止阀 | J | JSL41RLRL-10RL-DN40 | DN40 | PN10 | 法兰 | 阀瓣非平衡式直通流式 | 316L | 316L | 316L | 手轮
308 | 手动截止阀 | J | JSL41RLRL-10RL-DN50 | DN50 | PN10 | 法兰 | 阀瓣非平衡式直通流式 | 316L | 316L | 316L | 手轮
309 | 手动截止阀 | J | JSL41RLRL-10RL-DN65 | DN65 | PN10 | 法兰 | 阀瓣非平衡式直通流式 | 316L | 316L | 316L | 手轮
310 | 手动截止阀 | J | JSL41RLRL-10RL-DN80 | DN80 | PN10 | 法兰 | 阀瓣非平衡式直通流式 | 316L | 316L | 316L | 手轮
311 | 手动截止阀 | J | JSL41RLRL-10RL-DN100 | DN100 | PN10 | 法兰 | 阀瓣非平衡式直通流式 | 316L | 316L | 316L | 手轮
312 | 手动截止阀 | J | JSL41RLRL-10RL-DN125 | DN125 | PN10 | 法兰 | 阀瓣非平衡式直通流式 | 316L | 316L | 316L | 手轮
313 | 手动截止阀 | J | JSL41RLRL-10RL-DN150 | DN150 | PN10 | 法兰 | 阀瓣非平衡式直通流式 | 316L | 316L | 316L | 手轮
314 | 手动截止阀 | J | JSL41RLRL-10RL-DN200 | DN200 | PN10 | 法兰 | 阀瓣非平衡式直通流式 | 316L | 316L | 316L | 手轮
315 | 手动截止阀 | J | JSL41RLRL-10RL-DN250 | DN250 | PN10 | 法兰 | 阀瓣非平衡式直通流式 | 316L | 316L | 316L | 手轮
316 | 手动截止阀 | J | JSL41RLRL-10RL-DN300 | DN300 | PN10 | 法兰 | 阀瓣非平衡式直通流式 | 316L | 316L | 316L | 手轮
317 | 手动截止阀 | J | JSL41RLRL-16RL-DN15 | DN15 | PN16 | 法兰 | 阀瓣非平衡式直通流式 | 316L | 316L | 316L | 手轮
318 | 手动截止阀 | J | JSL41RLRL-16RL-DN20 | DN20 | PN16 | 法兰 | 阀瓣非平衡式直通流式 | 316L | 316L | 316L | 手轮
319 | 手动截止阀 | J | JSL41RLRL-16RL-DN25 | DN25 | PN16 | 法兰 | 阀瓣非平衡式直通流式 | 316L | 316L | 316L | 手轮
320 | 手动截止阀 | J | JSL41RLRL-16RL-DN32 | DN32 | PN16 | 法兰 | 阀瓣非平衡式直通流式 | 316L | 316L | 316L | 手轮
321 | 手动截止阀 | J | JSL41RLRL-16RL-DN40 | DN40 | PN16 | 法兰 | 阀瓣非平衡式直通流式 | 316L | 316L | 316L | 手轮
322 | 手动截止阀 | J | JSL41RLRL-16RL-DN50 | DN50 | PN16 | 法兰 | 阀瓣非平衡式直通流式 | 316L | 316L | 316L | 手轮
323 | 手动截止阀 | J | JSL41RLRL-16RL-DN65 | DN65 | PN16 | 法兰 | 阀瓣非平衡式直通流式 | 316L | 316L | 316L | 手轮
324 | 手动截止阀 | J | JSL41RLRL-16RL-DN80 | DN80 | PN16 | 法兰 | 阀瓣非平衡式直通流式 | 316L | 316L | 316L | 手轮
325 | 手动截止阀 | J | JSL41RLRL-16RL-DN100 | DN100 | PN16 | 法兰 | 阀瓣非平衡式直通流式 | 316L | 316L | 316L | 手轮
326 | 手动截止阀 | J | JSL41RLRL-16RL-DN125 | DN125 | PN16 | 法兰 | 阀瓣非平衡式直通流式 | 316L | 316L | 316L | 手轮
327 | 手动截止阀 | J | JSL41RLRL-16RL-DN150 | DN150 | PN16 | 法兰 | 阀瓣非平衡式直通流式 | 316L | 316L | 316L | 手轮
328 | 手动截止阀 | J | JSL41RLRL-16RL-DN200 | DN200 | PN16 | 法兰 | 阀瓣非平衡式直通流式 | 316L | 316L | 316L | 手轮
329 | 手动截止阀 | J | JSL41RLRL-16RL-DN250 | DN250 | PN16 | 法兰 | 阀瓣非平衡式直通流式 | 316L | 316L | 316L | 手轮
330 | 手动截止阀 | J | JSL41RLRL-16RL-DN300 | DN300 | PN16 | 法兰 | 阀瓣非平衡式直通流式 | 316L | 316L | 316L | 手轮
331 | 手动截止阀 | J | JSL41RR-10R-DN15 | DN15 | PN10 | 法兰 | 阀瓣非平衡式直通流式 | 316SS | 316SS | 316SS | 手轮
332 | 手动截止阀 | J | JSL41RR-10R-DN20 | DN20 | PN10 | 法兰 | 阀瓣非平衡式直通流式 | 316SS | 316SS | 316SS | 手轮
333 | 手动截止阀 | J | JSL41RR-10R-DN25 | DN25 | PN10 | 法兰 | 阀瓣非平衡式直通流式 | 316SS | 316SS | 316SS | 手轮
334 | 手动截止阀 | J | JSL41RR-10R-DN32 | DN32 | PN10 | 法兰 | 阀瓣非平衡式直通流式 | 316SS | 316SS | 316SS | 手轮
335 | 手动截止阀 | J | JSL41RR-10R-DN40 | DN40 | PN10 | 法兰 | 阀瓣非平衡式直通流式 | 316SS | 316SS | 316SS | 手轮
336 | 手动截止阀 | J | JSL41RR-10R-DN50 | DN50 | PN10 | 法兰 | 阀瓣非平衡式直通流式 | 316SS | 316SS | 316SS | 手轮
337 | 手动截止阀 | J | JSL41RR-10R-DN65 | DN65 | PN10 | 法兰 | 阀瓣非平衡式直通流式 | 316SS | 316SS | 316SS | 手轮
338 | 手动截止阀 | J | JSL41RR-10R-DN80 | DN80 | PN10 | 法兰 | 阀瓣非平衡式直通流式 | 316SS | 316SS | 316SS | 手轮
339 | 手动截止阀 | J | JSL41RR-10R-DN100 | DN100 | PN10 | 法兰 | 阀瓣非平衡式直通流式 | 316SS | 316SS | 316SS | 手轮
340 | 手动截止阀 | J | JSL41RR-10R-DN125 | DN125 | PN10 | 法兰 | 阀瓣非平衡式直通流式 | 316SS | 316SS | 316SS | 手轮
341 | 手动截止阀 | J | JSL41RR-10R-DN150 | DN150 | PN10 | 法兰 | 阀瓣非平衡式直通流式 | 316SS | 316SS | 316SS | 手轮
342 | 手动截止阀 | J | JSL41RR-10R-DN200 | DN200 | PN10 | 法兰 | 阀瓣非平衡式直通流式 | 316SS | 316SS | 316SS | 手轮
343 | 手动截止阀 | J | JSL41RR-10R-DN250 | DN250 | PN10 | 法兰 | 阀瓣非平衡式直通流式 | 316SS | 316SS | 316SS | 手轮
344 | 手动截止阀 | J | JSL41RR-10R-DN300 | DN300 | PN10 | 法兰 | 阀瓣非平衡式直通流式 | 316SS | 316SS | 316SS | 手轮
345 | 手动截止阀 | J | JSL41RR-16R-DN15 | DN15 | PN16 | 法兰 | 阀瓣非平衡式直通流式 | 316SS | 316SS | 316SS | 手轮
346 | 手动截止阀 | J | JSL41RR-16R-DN20 | DN20 | PN16 | 法兰 | 阀瓣非平衡式直通流式 | 316SS | 316SS | 316SS | 手轮
347 | 手动截止阀 | J | JSL41RR-16R-DN25 | DN25 | PN16 | 法兰 | 阀瓣非平衡式直通流式 | 316SS | 316SS | 316SS | 手轮
348 | 手动截止阀 | J | JSL41RR-16R-DN32 | DN32 | PN16 | 法兰 | 阀瓣非平衡式直通流式 | 316SS | 316SS | 316SS | 手轮
349 | 手动截止阀 | J | JSL41RR-16R-DN40 | DN40 | PN16 | 法兰 | 阀瓣非平衡式直通流式 | 316SS | 316SS | 316SS | 手轮
350 | 手动截止阀 | J | JSL41RR-16R-DN50 | DN50 | PN16 | 法兰 | 阀瓣非平衡式直通流式 | 316SS | 316SS | 316SS | 手轮
351 | 手动截止阀 | J | JSL41RR-16R-DN65 | DN65 | PN16 | 法兰 | 阀瓣非平衡式直通流式 | 316SS | 316SS | 316SS | 手轮
352 | 手动截止阀 | J | JSL41RR-16R-DN80 | DN80 | PN16 | 法兰 | 阀瓣非平衡式直通流式 | 316SS | 316SS | 316SS | 手轮
353 | 手动截止阀 | J | JSL41RR-16R-DN100 | DN100 | PN16 | 法兰 | 阀瓣非平衡式直通流式 | 316SS | 316SS | 316SS | 手轮
354 | 手动截止阀 | J | JSL41RR-16R-DN125 | DN125 | PN16 | 法兰 | 阀瓣非平衡式直通流式 | 316SS | 316SS | 316SS | 手轮
355 | 手动截止阀 | J | JSL41RR-16R-DN150 | DN150 | PN16 | 法兰 | 阀瓣非平衡式直通流式 | 316SS | 316SS | 316SS | 手轮
356 | 手动截止阀 | J | JSL41RR-16R-DN200 | DN200 | PN16 | 法兰 | 阀瓣非平衡式直通流式 | 316SS | 316SS | 316SS | 手轮
357 | 手动截止阀 | J | JSL41RR-16R-DN250 | DN250 | PN16 | 法兰 | 阀瓣非平衡式直通流式 | 316SS | 316SS | 316SS | 手轮
358 | 手动截止阀 | J | JSL41RR-16R-DN300 | DN300 | PN16 | 法兰 | 阀瓣非平衡式直通流式 | 316SS | 316SS | 316SS | 手轮
359 | 手动截止阀 | J | JSL41TT-10T-DN15 | DN15 | PN10 | 法兰 | 阀瓣非平衡式直通流式 | 铜及铜合金 | 铜及铜合金 | 铜和铜合金 | 手轮
360 | 手动截止阀 | J | JSL41TT-10T-DN20 | DN20 | PN10 | 法兰 | 阀瓣非平衡式直通流式 | 铜及铜合金 | 铜及铜合金 | 铜和铜合金 | 手轮
361 | 手动截止阀 | J | JSL41TT-10T-DN25 | DN25 | PN10 | 法兰 | 阀瓣非平衡式直通流式 | 铜及铜合金 | 铜及铜合金 | 铜和铜合金 | 手轮
362 | 手动截止阀 | J | JSL41TT-10T-DN32 | DN32 | PN10 | 法兰 | 阀瓣非平衡式直通流式 | 铜及铜合金 | 铜及铜合金 | 铜和铜合金 | 手轮
363 | 手动截止阀 | J | JSL41TT-10T-DN40 | DN40 | PN10 | 法兰 | 阀瓣非平衡式直通流式 | 铜及铜合金 | 铜及铜合金 | 铜和铜合金 | 手轮
364 | 手动截止阀 | J | JSL41TT-10T-DN50 | DN50 | PN10 | 法兰 | 阀瓣非平衡式直通流式 | 铜及铜合金 | 铜及铜合金 | 铜和铜合金 | 手轮
365 | 手动截止阀 | J | JSL41TT-10T-DN65 | DN65 | PN10 | 法兰 | 阀瓣非平衡式直通流式 | 铜及铜合金 | 铜及铜合金 | 铜和铜合金 | 手轮
366 | 手动截止阀 | J | JSL41TT-10T-DN80 | DN80 | PN10 | 法兰 | 阀瓣非平衡式直通流式 | 铜及铜合金 | 铜及铜合金 | 铜和铜合金 | 手轮
367 | 手动截止阀 | J | JSL41TT-10T-DN100 | DN100 | PN10 | 法兰 | 阀瓣非平衡式直通流式 | 铜及铜合金 | 铜及铜合金 | 铜和铜合金 | 手轮
368 | 手动截止阀 | J | JSL41TT-10T-DN125 | DN125 | PN10 | 法兰 | 阀瓣非平衡式直通流式 | 铜及铜合金 | 铜及铜合金 | 铜和铜合金 | 手轮
369 | 手动截止阀 | J | JSL41TT-10T-DN150 | DN150 | PN10 | 法兰 | 阀瓣非平衡式直通流式 | 铜及铜合金 | 铜及铜合金 | 铜和铜合金 | 手轮
370 | 手动截止阀 | J | JSL41TT-10T-DN200 | DN200 | PN10 | 法兰 | 阀瓣非平衡式直通流式 | 铜及铜合金 | 铜及铜合金 | 铜和铜合金 | 手轮
371 | 手动截止阀 | J | JSL41TT-10T-DN250 | DN250 | PN10 | 法兰 | 阀瓣非平衡式直通流式 | 铜及铜合金 | 铜及铜合金 | 铜和铜合金 | 手轮
372 | 手动截止阀 | J | JSL41TT-10T-DN300 | DN300 | PN10 | 法兰 | 阀瓣非平衡式直通流式 | 铜及铜合金 | 铜及铜合金 | 铜和铜合金 | 手轮
373 | 手动截止阀 | J | JSL41TZ-10Z-DN15 | DN15 | PN10 | 法兰 | 阀瓣非平衡式直通流式 | 灰铸铁 | 灰铁 | 铜和铜合金 | 手轮
374 | 手动截止阀 | J | JSL41TZ-10Z-DN20 | DN20 | PN10 | 法兰 | 阀瓣非平衡式直通流式 | 灰铸铁 | 灰铁 | 铜和铜合金 | 手轮
375 | 手动截止阀 | J | JSL41TZ-10Z-DN25 | DN25 | PN10 | 法兰 | 阀瓣非平衡式直通流式 | 灰铸铁 | 灰铁 | 铜和铜合金 | 手轮
376 | 手动截止阀 | J | JSL41TZ-10Z-DN32 | DN32 | PN10 | 法兰 | 阀瓣非平衡式直通流式 | 灰铸铁 | 灰铁 | 铜和铜合金 | 手轮
377 | 手动截止阀 | J | JSL41TZ-10Z-DN40 | DN40 | PN10 | 法兰 | 阀瓣非平衡式直通流式 | 灰铸铁 | 灰铁 | 铜和铜合金 | 手轮
378 | 手动截止阀 | J | JSL41TZ-10Z-DN50 | DN50 | PN10 | 法兰 | 阀瓣非平衡式直通流式 | 灰铸铁 | 灰铁 | 铜和铜合金 | 手轮
379 | 手动截止阀 | J | JSL41TZ-10Z-DN65 | DN65 | PN10 | 法兰 | 阀瓣非平衡式直通流式 | 灰铸铁 | 灰铁 | 铜和铜合金 | 手轮
380 | 手动截止阀 | J | JSL41TZ-10Z-DN80 | DN80 | PN10 | 法兰 | 阀瓣非平衡式直通流式 | 灰铸铁 | 灰铁 | 铜和铜合金 | 手轮
381 | 手动截止阀 | J | JSL41TZ-10Z-DN100 | DN100 | PN10 | 法兰 | 阀瓣非平衡式直通流式 | 灰铸铁 | 灰铁 | 铜和铜合金 | 手轮
382 | 手动截止阀 | J | JSL41TZ-10Z-DN125 | DN125 | PN10 | 法兰 | 阀瓣非平衡式直通流式 | 灰铸铁 | 灰铁 | 铜和铜合金 | 手轮
383 | 手动截止阀 | J | JSL41TZ-10Z-DN150 | DN150 | PN10 | 法兰 | 阀瓣非平衡式直通流式 | 灰铸铁 | 灰铁 | 铜和铜合金 | 手轮
384 | 手动截止阀 | J | JSL41TZ-10Z-DN200 | DN200 | PN10 | 法兰 | 阀瓣非平衡式直通流式 | 灰铸铁 | 灰铁 | 铜和铜合金 | 手轮
385 | 手动截止阀 | J | JSL41TZ-10Z-DN250 | DN250 | PN10 | 法兰 | 阀瓣非平衡式直通流式 | 灰铸铁 | 灰铁 | 铜和铜合金 | 手轮
386 | 手动截止阀 | J | JSL41TZ-10Z-DN300 | DN300 | PN10 | 法兰 | 阀瓣非平衡式直通流式 | 灰铸铁 | 灰铁 | 铜和铜合金 | 手轮
387 | 手动截止阀 | J | JSL41TZ-16Z-DN15 | DN15 | PN16 | 法兰 | 阀瓣非平衡式直通流式 | 灰铸铁 | 灰铁 | 铜和铜合金 | 手轮
388 | 手动截止阀 | J | JSL41TZ-16Z-DN20 | DN20 | PN16 | 法兰 | 阀瓣非平衡式直通流式 | 灰铸铁 | 灰铁 | 铜和铜合金 | 手轮
389 | 手动截止阀 | J | JSL41TZ-16Z-DN25 | DN25 | PN16 | 法兰 | 阀瓣非平衡式直通流式 | 灰铸铁 | 灰铁 | 铜和铜合金 | 手轮
390 | 手动截止阀 | J | JSL41TZ-16Z-DN32 | DN32 | PN16 | 法兰 | 阀瓣非平衡式直通流式 | 灰铸铁 | 灰铁 | 铜和铜合金 | 手轮
391 | 手动截止阀 | J | JSL41TZ-16Z-DN40 | DN40 | PN16 | 法兰 | 阀瓣非平衡式直通流式 | 灰铸铁 | 灰铁 | 铜和铜合金 | 手轮
392 | 手动截止阀 | J | JSL41TZ-16Z-DN50 | DN50 | PN16 | 法兰 | 阀瓣非平衡式直通流式 | 灰铸铁 | 灰铁 | 铜和铜合金 | 手轮
393 | 手动截止阀 | J | JSL41TZ-16Z-DN65 | DN65 | PN16 | 法兰 | 阀瓣非平衡式直通流式 | 灰铸铁 | 灰铁 | 铜和铜合金 | 手轮
394 | 手动截止阀 | J | JSL41TZ-16Z-DN80 | DN80 | PN16 | 法兰 | 阀瓣非平衡式直通流式 | 灰铸铁 | 灰铁 | 铜和铜合金 | 手轮
395 | 手动截止阀 | J | JSL41TZ-16Z-DN100 | DN100 | PN16 | 法兰 | 阀瓣非平衡式直通流式 | 灰铸铁 | 灰铁 | 铜和铜合金 | 手轮
396 | 手动截止阀 | J | JSL41TZ-16Z-DN125 | DN125 | PN16 | 法兰 | 阀瓣非平衡式直通流式 | 灰铸铁 | 灰铁 | 铜和铜合金 | 手轮
397 | 手动截止阀 | J | JSL41TZ-16Z-DN150 | DN150 | PN16 | 法兰 | 阀瓣非平衡式直通流式 | 灰铸铁 | 灰铁 | 铜和铜合金 | 手轮
398 | 手动截止阀 | J | JSL41TZ-16Z-DN200 | DN200 | PN16 | 法兰 | 阀瓣非平衡式直通流式 | 灰铸铁 | 灰铁 | 铜和铜合金 | 手轮
399 | 手动截止阀 | J | JSL41TZ-16Z-DN250 | DN250 | PN16 | 法兰 | 阀瓣非平衡式直通流式 | 灰铸铁 | 灰铁 | 铜和铜合金 | 手轮
400 | 手动截止阀 | J | JSL41TZ-16Z-DN300 | DN300 | PN16 | 法兰 | 阀瓣非平衡式直通流式 | 灰铸铁 | 灰铁 | 铜和铜合金 | 手轮
401 | 手动调节阀 | TJ | TJT40(B)SL4PC-10C-DN15 | DN15 | PN10 | 法兰 | 手动调节阀（大连式） | 碳钢 | 碳钢 | 304SS | 手轮 | 157 | 双能
402 | 手动调节阀 | TJ | TJT40(B)SL4PC-10C-DN20 | DN20 | PN10 | 法兰 | 手动调节阀（大连式） | 碳钢 | 碳钢 | 304SS | 手轮 | 184 | 双能
403 | 手动调节阀 | TJ | TJT40(B)SL4PC-10C-DN25 | DN25 | PN10 | 法兰 | 手动调节阀（大连式） | 碳钢 | 碳钢 | 304SS | 手轮 | 213 | 双能
404 | 手动调节阀 | TJ | TJT40(B)SL4PC-10C-DN32 | DN32 | PN10 | 法兰 | 手动调节阀（大连式） | 碳钢 | 碳钢 | 304SS | 手轮 | 264 | 双能
405 | 手动调节阀 | TJ | TJT40(B)SL4PC-10C-DN40 | DN40 | PN10 | 法兰 | 手动调节阀（大连式） | 碳钢 | 碳钢 | 304SS | 手轮 | 310 | 双能
406 | 手动调节阀 | TJ | TJT40(B)SL4PC-10C-DN50 | DN50 | PN10 | 法兰 | 手动调节阀（大连式） | 碳钢 | 碳钢 | 304SS | 手轮 | 333 | 双能
407 | 手动调节阀 | TJ | TJT40(B)SL4PC-10C-DN65 | DN65 | PN10 | 法兰 | 手动调节阀（大连式） | 碳钢 | 碳钢 | 304SS | 手轮 | 402 | 双能
408 | 手动调节阀 | TJ | TJT40(B)SL4PC-10C-DN80 | DN80 | PN10 | 法兰 | 手动调节阀（大连式） | 碳钢 | 碳钢 | 304SS | 手轮 | 517 | 双能
409 | 手动调节阀 | TJ | TJT40(B)SL4PC-10C-DN100 | DN100 | PN10 | 法兰 | 手动调节阀（大连式） | 碳钢 | 碳钢 | 304SS | 手轮 | 644 | 双能
410 | 手动调节阀 | TJ | TJT40(B)SL4PC-10C-DN125 | DN125 | PN10 | 法兰 | 手动调节阀（大连式） | 碳钢 | 碳钢 | 304SS | 手轮 | 822 | 双能
411 | 手动调节阀 | TJ | TJT40(B)SL4PC-10C-DN150 | DN150 | PN10 | 法兰 | 手动调节阀（大连式） | 碳钢 | 碳钢 | 304SS | 手轮 | 1057 | 双能
412 | 手动调节阀 | TJ | TJT40(B)SL4PC-10C-DN200 | DN200 | PN10 | 法兰 | 手动调节阀（大连式） | 碳钢 | 碳钢 | 304SS | 手轮 | 1644 | 双能
413 | 手动调节阀 | TJ | TJT40(B)SL4PC-10C-DN250 | DN250 | PN10 | 法兰 | 手动调节阀（大连式） | 碳钢 | 碳钢 | 304SS | 手轮 | 2471 | 双能
414 | 手动调节阀 | TJ | TJT40(B)SL4PC-10C-DN300 | DN300 | PN10 | 法兰 | 手动调节阀（大连式） | 碳钢 | 碳钢 | 304SS | 手轮 | 3333 | 双能
415 | 手动调节阀 | TJ | TJT40(B)SL4PC-10C-DN350 | DN350 | PN10 | 法兰 | 手动调节阀（大连式） | 碳钢 | 碳钢 | 304SS | 手轮 | 4828 | 双能
416 | 手动调节阀 | TJ | TJT40(B)SL4PC-10C-DN400 | DN400 | PN10 | 法兰 | 手动调节阀（大连式） | 碳钢 | 碳钢 | 304SS | 手轮 | 6092 | 双能
417 | 手动调节阀 | TJ | TJT40(B)SL4PC-10C-DN450 | DN450 | PN10 | 法兰 | 手动调节阀（大连式） | 碳钢 | 碳钢 | 304SS | 手轮 | 7701 | 双能
418 | 手动调节阀 | TJ | TJT40(B)SL4PC-10C-DN500 | DN500 | PN10 | 法兰 | 手动调节阀（大连式） | 碳钢 | 碳钢 | 304SS | 手轮 | 10920 | 双能
419 | 手动调节阀 | TJ | TJT40(B)SL4PC-10C-DN600 | DN600 | PN10 | 法兰 | 手动调节阀（大连式） | 碳钢 | 碳钢 | 304SS | 手轮 | 24138 | 双能
420 | 手动调节阀 | TJ | TJT40(B)SL4PC-10C-DN700 | DN700 | PN10 | 法兰 | 手动调节阀（大连式） | 碳钢 | 碳钢 | 304SS | 手轮 | 37288 | 双能
421 | 手动调节阀 | TJ | TJT40(B)SL4PC-16C-DN15 | DN15 | PN16 | 法兰 | 手动调节阀（大连式） | 碳钢 | 碳钢 | 304SS | 手轮 | 157.4713 | 双能
422 | 手动调节阀 | TJ | TJT40(B)SL4PC-16C-DN20 | DN20 | PN16 | 法兰 | 手动调节阀（大连式） | 碳钢 | 碳钢 | 304SS | 手轮 | 183.908 | 双能
423 | 手动调节阀 | TJ | TJT40(B)SL4PC-16C-DN25 | DN25 | PN16 | 法兰 | 手动调节阀（大连式） | 碳钢 | 碳钢 | 304SS | 手轮 | 212.6437 | 双能
424 | 手动调节阀 | TJ | TJT40(B)SL4PC-16C-DN32 | DN32 | PN16 | 法兰 | 手动调节阀（大连式） | 碳钢 | 碳钢 | 304SS | 手轮 | 264.3678 | 双能
425 | 手动调节阀 | TJ | TJT40(B)SL4PC-16C-DN40 | DN40 | PN16 | 法兰 | 手动调节阀（大连式） | 碳钢 | 碳钢 | 304SS | 手轮 | 310.3448 | 双能
426 | 手动调节阀 | TJ | TJT40(B)SL4PC-16C-DN50 | DN50 | PN16 | 法兰 | 手动调节阀（大连式） | 碳钢 | 碳钢 | 304SS | 手轮 | 333.3333 | 双能
427 | 手动调节阀 | TJ | TJT40(B)SL4PC-16C-DN65 | DN65 | PN16 | 法兰 | 手动调节阀（大连式） | 碳钢 | 碳钢 | 304SS | 手轮 | 402.2989 | 双能
428 | 手动调节阀 | TJ | TJT40(B)SL4PC-16C-DN80 | DN80 | PN16 | 法兰 | 手动调节阀（大连式） | 碳钢 | 碳钢 | 304SS | 手轮 | 517.2414 | 双能
429 | 手动调节阀 | TJ | TJT40(B)SL4PC-16C-DN100 | DN100 | PN16 | 法兰 | 手动调节阀（大连式） | 碳钢 | 碳钢 | 304SS | 手轮 | 643.6782 | 双能
430 | 手动调节阀 | TJ | TJT40(B)SL4PC-16C-DN125 | DN125 | PN16 | 法兰 | 手动调节阀（大连式） | 碳钢 | 碳钢 | 304SS | 手轮 | 821.8391 | 双能
431 | 手动调节阀 | TJ | TJT40(B)SL4PC-16C-DN150 | DN150 | PN16 | 法兰 | 手动调节阀（大连式） | 碳钢 | 碳钢 | 304SS | 手轮 | 1057.4713 | 双能
432 | 手动调节阀 | TJ | TJT40(B)SL4PC-16C-DN200 | DN200 | PN16 | 法兰 | 手动调节阀（大连式） | 碳钢 | 碳钢 | 304SS | 手轮 | 1643.6782 | 双能
433 | 手动调节阀 | TJ | TJT40(B)SL4PC-16C-DN250 | DN250 | PN16 | 法兰 | 手动调节阀（大连式） | 碳钢 | 碳钢 | 304SS | 手轮 | 2471.2644 | 双能
434 | 手动调节阀 | TJ | TJT40(B)SL4PC-16C-DN300 | DN300 | PN16 | 法兰 | 手动调节阀（大连式） | 碳钢 | 碳钢 | 304SS | 手轮 | 3333.3333 | 双能
435 | 手动调节阀 | TJ | TJT40(B)SL4PC-16C-DN350 | DN350 | PN16 | 法兰 | 手动调节阀（大连式） | 碳钢 | 碳钢 | 304SS | 手轮 | 4827.5862 | 双能
436 | 手动调节阀 | TJ | TJT40(B)SL4PC-16C-DN400 | DN400 | PN16 | 法兰 | 手动调节阀（大连式） | 碳钢 | 碳钢 | 304SS | 手轮 | 6091.954 | 双能
437 | 手动调节阀 | TJ | TJT40(B)SL4PC-16C-DN450 | DN450 | PN16 | 法兰 | 手动调节阀（大连式） | 碳钢 | 碳钢 | 304SS | 手轮 | 7701.1494 | 双能
438 | 手动调节阀 | TJ | TJT40(B)SL4PC-16C-DN500 | DN500 | PN16 | 法兰 | 手动调节阀（大连式） | 碳钢 | 碳钢 | 304SS | 手轮 | 10919.5402 | 双能
439 | 手动调节阀 | TJ | TJT40(B)SL4PC-16C-DN600 | DN600 | PN16 | 法兰 | 手动调节阀（大连式） | 碳钢 | 碳钢 | 304SS | 手轮 | 24137.931 | 双能
440 | 手动调节阀 | TJ | TJT40(B)SL4PC-16C-DN700 | DN700 | PN16 | 法兰 | 手动调节阀（大连式） | 碳钢 | 碳钢 | 304SS | 手轮 | 37298.8506 | 双能
441 | 手动调节阀 | TJ | TJT40(B)SL4PC-25C-DN15 | DN15 | PN25 | 法兰 | 手动调节阀（大连式） | 碳钢 | 碳钢 | 304SS | 手轮
442 | 手动调节阀 | TJ | TJT40(B)SL4PC-25C-DN20 | DN20 | PN25 | 法兰 | 手动调节阀（大连式） | 碳钢 | 碳钢 | 304SS | 手轮
443 | 手动调节阀 | TJ | TJT40(B)SL4PC-25C-DN25 | DN25 | PN25 | 法兰 | 手动调节阀（大连式） | 碳钢 | 碳钢 | 304SS | 手轮
444 | 手动调节阀 | TJ | TJT40(B)SL4PC-25C-DN32 | DN32 | PN25 | 法兰 | 手动调节阀（大连式） | 碳钢 | 碳钢 | 304SS | 手轮
445 | 手动调节阀 | TJ | TJT40(B)SL4PC-25C-DN40 | DN40 | PN25 | 法兰 | 手动调节阀（大连式） | 碳钢 | 碳钢 | 304SS | 手轮
446 | 手动调节阀 | TJ | TJT40(B)SL4PC-25C-DN50 | DN50 | PN25 | 法兰 | 手动调节阀（大连式） | 碳钢 | 碳钢 | 304SS | 手轮
447 | 手动调节阀 | TJ | TJT40(B)SL4PC-25C-DN65 | DN65 | PN25 | 法兰 | 手动调节阀（大连式） | 碳钢 | 碳钢 | 304SS | 手轮
448 | 手动调节阀 | TJ | TJT40(B)SL4PC-25C-DN80 | DN80 | PN25 | 法兰 | 手动调节阀（大连式） | 碳钢 | 碳钢 | 304SS | 手轮
449 | 手动调节阀 | TJ | TJT40(B)SL4PC-25C-DN100 | DN100 | PN25 | 法兰 | 手动调节阀（大连式） | 碳钢 | 碳钢 | 304SS | 手轮
450 | 手动调节阀 | TJ | TJT40(B)SL4PC-25C-DN125 | DN125 | PN25 | 法兰 | 手动调节阀（大连式） | 碳钢 | 碳钢 | 304SS | 手轮
451 | 手动调节阀 | TJ | TJT40(B)SL4PC-25C-DN150 | DN150 | PN25 | 法兰 | 手动调节阀（大连式） | 碳钢 | 碳钢 | 304SS | 手轮
452 | 手动调节阀 | TJ | TJT40(B)SL4PC-25C-DN200 | DN200 | PN25 | 法兰 | 手动调节阀（大连式） | 碳钢 | 碳钢 | 304SS | 手轮
453 | 手动调节阀 | TJ | TJT40(B)SL4PC-25C-DN250 | DN250 | PN25 | 法兰 | 手动调节阀（大连式） | 碳钢 | 碳钢 | 304SS | 手轮
454 | 手动调节阀 | TJ | TJT40(B)SL4PP-25P-DN15 | DN15 | PN25 | 法兰 | 手动调节阀（大连式） | 304SS | 304SS | 304SS | 手轮
455 | 手动调节阀 | TJ | TJT40(B)SL4PP-25P-DN20 | DN20 | PN25 | 法兰 | 手动调节阀（大连式） | 304SS | 304SS | 304SS | 手轮
456 | 手动调节阀 | TJ | TJT40(B)SL4PP-25P-DN25 | DN25 | PN25 | 法兰 | 手动调节阀（大连式） | 304SS | 304SS | 304SS | 手轮
457 | 手动调节阀 | TJ | TJT40(B)SL4PP-25P-DN32 | DN32 | PN25 | 法兰 | 手动调节阀（大连式） | 304SS | 304SS | 304SS | 手轮
458 | 手动调节阀 | TJ | TJT40(B)SL4PP-25P-DN40 | DN40 | PN25 | 法兰 | 手动调节阀（大连式） | 304SS | 304SS | 304SS | 手轮
459 | 手动调节阀 | TJ | TJT40(B)SL4PP-25P-DN50 | DN50 | PN25 | 法兰 | 手动调节阀（大连式） | 304SS | 304SS | 304SS | 手轮
460 | 手动调节阀 | TJ | TJT40(B)SL4PP-25P-DN65 | DN65 | PN25 | 法兰 | 手动调节阀（大连式） | 304SS | 304SS | 304SS | 手轮
461 | 手动调节阀 | TJ | TJT40(B)SL4PP-25P-DN80 | DN80 | PN25 | 法兰 | 手动调节阀（大连式） | 304SS | 304SS | 304SS | 手轮
462 | 手动调节阀 | TJ | TJT40(B)SL4PP-25P-DN100 | DN100 | PN25 | 法兰 | 手动调节阀（大连式） | 304SS | 304SS | 304SS | 手轮
463 | 手动调节阀 | TJ | TJT40(B)SL4PP-25P-DN125 | DN125 | PN25 | 法兰 | 手动调节阀（大连式） | 304SS | 304SS | 304SS | 手轮
464 | 手动调节阀 | TJ | TJT40(B)SL4PP-25P-DN150 | DN150 | PN25 | 法兰 | 手动调节阀（大连式） | 304SS | 304SS | 304SS | 手轮
465 | 手动调节阀 | TJ | TJT40(B)SL4PP-25P-DN200 | DN200 | PN25 | 法兰 | 手动调节阀（大连式） | 304SS | 304SS | 304SS | 手轮
466 | 手动调节阀 | TJ | TJT40(S)SL4PP-25P-DN250 | DN250 | PN25 | 法兰 | 手动调节阀（截止式） | 304SS | 304SS | 304SS | 手轮
467 | 手动调节阀 | TJ | TJT40(S)SL4PP-25P-DN300 | DN300 | PN25 | 法兰 | 手动调节阀（截止式） | 304SS | 304SS | 304SS | 手轮
468 | 手动调节阀 | TJ | TJT40(S)SL4PP-25P-DN350 | DN350 | PN25 | 法兰 | 手动调节阀（截止式） | 304SS | 304SS | 304SS | 手轮
469 | 手动调节阀 | TJ | TJT40(S)SL4PP-25P-DN400 | DN400 | PN25 | 法兰 | 手动调节阀（截止式） | 304SS | 304SS | 304SS | 手轮
470 | 手动调节阀 | TJ | TJT40(S)SL4PP-25P-DN450 | DN450 | PN25 | 法兰 | 手动调节阀（截止式） | 304SS | 304SS | 304SS | 手轮
471 | 手动调节阀 | TJ | TJT40(S)SL4PP-25P-DN500 | DN500 | PN25 | 法兰 | 手动调节阀（截止式） | 304SS | 304SS | 304SS | 手轮
472 | 手动调节阀 | TJ | TJT40(B)SL4PP-16P-DN15 | DN15 | PN16 | 法兰 | 手动调节阀（大连式） | 304SS | 304SS | 304SS | 手轮
473 | 手动调节阀 | TJ | TJT40(B)SL4PP-16P-DN20 | DN20 | PN16 | 法兰 | 手动调节阀（大连式） | 304SS | 304SS | 304SS | 手轮
474 | 手动调节阀 | TJ | TJT40(B)SL4PP-16P-DN25 | DN25 | PN16 | 法兰 | 手动调节阀（大连式） | 304SS | 304SS | 304SS | 手轮
475 | 手动调节阀 | TJ | TJT40(B)SL4PP-16P-DN32 | DN32 | PN16 | 法兰 | 手动调节阀（大连式） | 304SS | 304SS | 304SS | 手轮
476 | 手动调节阀 | TJ | TJT40(B)SL4PP-16P-DN40 | DN40 | PN16 | 法兰 | 手动调节阀（大连式） | 304SS | 304SS | 304SS | 手轮
477 | 手动调节阀 | TJ | TJT40(B)SL4PP-16P-DN50 | DN50 | PN16 | 法兰 | 手动调节阀（大连式） | 304SS | 304SS | 304SS | 手轮
478 | 手动调节阀 | TJ | TJT40(B)SL4PP-16P-DN65 | DN65 | PN16 | 法兰 | 手动调节阀（大连式） | 304SS | 304SS | 304SS | 手轮
479 | 手动调节阀 | TJ | TJT40(B)SL4PP-16P-DN80 | DN80 | PN16 | 法兰 | 手动调节阀（大连式） | 304SS | 304SS | 304SS | 手轮
480 | 手动调节阀 | TJ | TJT40(B)SL4PP-16P-DN100 | DN100 | PN16 | 法兰 | 手动调节阀（大连式） | 304SS | 304SS | 304SS | 手轮
481 | 手动调节阀 | TJ | TJT40(B)SL4PP-16P-DN125 | DN125 | PN16 | 法兰 | 手动调节阀（大连式） | 304SS | 304SS | 304SS | 手轮
482 | 手动调节阀 | TJ | TJT40(B)SL4PP-16P-DN150 | DN150 | PN16 | 法兰 | 手动调节阀（大连式） | 304SS | 304SS | 304SS | 手轮
483 | 手动调节阀 | TJ | TJT40(B)SL4PP-16P-DN200 | DN200 | PN16 | 法兰 | 手动调节阀（大连式） | 304SS | 304SS | 304SS | 手轮
484 | 手动调节阀 | TJ | TJT40(S)SL4PP-16P-DN250 | DN250 | PN16 | 法兰 | 手动调节阀（截止式） | 304SS | 304SS | 304SS | 手轮
485 | 手动调节阀 | TJ | TJT40(B)SL4PP-10P-DN15 | DN15 | PN10 | 法兰 | 手动调节阀（大连式） | 304SS | 304SS | 304SS | 手轮
486 | 手动调节阀 | TJ | TJT40(B)SL4PP-10P-DN20 | DN20 | PN10 | 法兰 | 手动调节阀（大连式） | 304SS | 304SS | 304SS | 手轮
487 | 手动调节阀 | TJ | TJT40(B)SL4PP-10P-DN25 | DN25 | PN10 | 法兰 | 手动调节阀（大连式） | 304SS | 304SS | 304SS | 手轮
488 | 手动调节阀 | TJ | TJT40(B)SL4PP-10P-DN32 | DN32 | PN10 | 法兰 | 手动调节阀（大连式） | 304SS | 304SS | 304SS | 手轮
489 | 手动调节阀 | TJ | TJT40(B)SL4PP-10P-DN40 | DN40 | PN10 | 法兰 | 手动调节阀（大连式） | 304SS | 304SS | 304SS | 手轮
490 | 手动调节阀 | TJ | TJT40(B)SL4PP-10P-DN50 | DN50 | PN10 | 法兰 | 手动调节阀（大连式） | 304SS | 304SS | 304SS | 手轮
491 | 手动调节阀 | TJ | TJT40(B)SL4PP-10P-DN65 | DN65 | PN10 | 法兰 | 手动调节阀（大连式） | 304SS | 304SS | 304SS | 手轮
492 | 手动调节阀 | TJ | TJT40(B)SL4PP-10P-DN80 | DN80 | PN10 | 法兰 | 手动调节阀（大连式） | 304SS | 304SS | 304SS | 手轮
493 | 手动调节阀 | TJ | TJT40(B)SL4PP-10P-DN100 | DN100 | PN10 | 法兰 | 手动调节阀（大连式） | 304SS | 304SS | 304SS | 手轮
494 | 手动调节阀 | TJ | TJT40(B)SL4PP-10P-DN125 | DN125 | PN10 | 法兰 | 手动调节阀（大连式） | 304SS | 304SS | 304SS | 手轮
495 | 手动调节阀 | TJ | TJT40(B)SL4PP-10P-DN150 | DN150 | PN10 | 法兰 | 手动调节阀（大连式） | 304SS | 304SS | 304SS | 手轮
496 | 手动调节阀 | TJ | TJT40(B)SL4PP-10P-DN200 | DN200 | PN10 | 法兰 | 手动调节阀（大连式） | 304SS | 304SS | 304SS | 手轮
497 | 过滤器 | GL | GL41P-16P-DN15 | DN15 | PN16 | 法兰 | Y型 | 304SS | 304SS | 无 | 无驱动 | 109.1954 | 恒科
498 | 过滤器 | GL | GL41P-16P-DN20 | DN20 | PN16 | 法兰 | Y型 | 304SS | 304SS | 无 | 无驱动 | 126.4368 | 恒科
499 | 过滤器 | GL | GL41P-16P-DN25 | DN25 | PN16 | 法兰 | Y型 | 304SS | 304SS | 无 | 无驱动 | 149.4253 | 恒科
500 | 过滤器 | GL | GL41P-16P-DN32 | DN32 | PN16 | 法兰 | Y型 | 304SS | 304SS | 无 | 无驱动 | 183.908 | 恒科
501 | 过滤器 | GL | GL41P-16P-DN40 | DN40 | PN16 | 法兰 | Y型 | 304SS | 304SS | 无 | 无驱动 | 229.8851 | 恒科
502 | 过滤器 | GL | GL41P-16P-DN50 | DN50 | PN16 | 法兰 | Y型 | 304SS | 304SS | 无 | 无驱动 | 287.3563 | 恒科
503 | 过滤器 | GL | GL41P-16P-DN65 | DN65 | PN16 | 法兰 | Y型 | 304SS | 304SS | 无 | 无驱动 | 413.7931 | 恒科
504 | 过滤器 | GL | GL41P-16P-DN80 | DN80 | PN16 | 法兰 | Y型 | 304SS | 304SS | 无 | 无驱动 | 534.4828 | 恒科
505 | 过滤器 | GL | GL41P-16P-DN100 | DN100 | PN16 | 法兰 | Y型 | 304SS | 304SS | 无 | 无驱动 | 718.3908 | 恒科
506 | 过滤器 | GL | GL41P-16P-DN125 | DN125 | PN16 | 法兰 | Y型 | 304SS | 304SS | 无 | 无驱动 | 931.0345 | 恒科
507 | 过滤器 | GL | GL41P-16P-DN150 | DN150 | PN16 | 法兰 | Y型 | 304SS | 304SS | 无 | 无驱动 | 1206.8966 | 恒科
508 | 过滤器 | GL | GL41P-16P-DN200 | DN200 | PN16 | 法兰 | Y型 | 304SS | 304SS | 无 | 无驱动 | 2126.4368 | 恒科
509 | 过滤器 | GL | GL41P-16P-DN250 | DN250 | PN16 | 法兰 | Y型 | 304SS | 304SS | 无 | 无驱动 | 3160.9195 | 恒科
510 | 过滤器 | GL | GL41P-16P-DN300 | DN300 | PN16 | 法兰 | Y型 | 304SS | 304SS | 无 | 无驱动
511 | 过滤器 | GL | GL41P-16P-DN350 | DN350 | PN16 | 法兰 | Y型 | 304SS | 304SS | 无 | 无驱动
512 | 过滤器 | GL | GL41P-16P-DN400 | DN400 | PN16 | 法兰 | Y型 | 304SS | 304SS | 无 | 无驱动
513 | 过滤器 | GL | GL41P-16P-DN450 | DN450 | PN16 | 法兰 | Y型 | 304SS | 304SS | 无 | 无驱动
514 | 过滤器 | GL | GL41P-16P-DN500 | DN500 | PN16 | 法兰 | Y型 | 304SS | 304SS | 无 | 无驱动
515 | 过滤器 | GL | GL41P-16P-DN600 | DN600 | PN16 | 法兰 | Y型 | 304SS | 304SS | 无 | 无驱动
516 | 过滤器 | GL | GL41P-16R-DN15 | DN15 | PN16 | 法兰 | Y型 | 316SS | 316SS | 无 | 无驱动 | 143.6782 | 恒科
517 | 过滤器 | GL | GL41P-16R-DN20 | DN20 | PN16 | 法兰 | Y型 | 316SS | 316SS | 无 | 无驱动 | 160.9195 | 恒科
518 | 过滤器 | GL | GL41P-16R-DN25 | DN25 | PN16 | 法兰 | Y型 | 316SS | 316SS | 无 | 无驱动 | 201.1494 | 恒科
519 | 过滤器 | GL | GL41P-16R-DN32 | DN32 | PN16 | 法兰 | Y型 | 316SS | 316SS | 无 | 无驱动 | 252.8736 | 恒科
520 | 过滤器 | GL | GL41P-16R-DN40 | DN40 | PN16 | 法兰 | Y型 | 316SS | 316SS | 无 | 无驱动 | 321.8391 | 恒科
521 | 过滤器 | GL | GL41P-16R-DN50 | DN50 | PN16 | 法兰 | Y型 | 316SS | 316SS | 无 | 无驱动 | 413.7931 | 恒科
522 | 过滤器 | GL | GL41P-16R-DN65 | DN65 | PN16 | 法兰 | Y型 | 316SS | 316SS | 无 | 无驱动 | 574.7126 | 恒科
523 | 过滤器 | GL | GL41P-16R-DN80 | DN80 | PN16 | 法兰 | Y型 | 316SS | 316SS | 无 | 无驱动 | 747.1264 | 恒科
524 | 过滤器 | GL | GL41P-16R-DN100 | DN100 | PN16 | 法兰 | Y型 | 316SS | 316SS | 无 | 无驱动 | 1034.4828 | 恒科
525 | 过滤器 | GL | GL41P-16R-DN125 | DN125 | PN16 | 法兰 | Y型 | 316SS | 316SS | 无 | 无驱动 | 1321.8391 | 恒科
526 | 过滤器 | GL | GL41P-16R-DN150 | DN150 | PN16 | 法兰 | Y型 | 316SS | 316SS | 无 | 无驱动 | 1724.1379 | 恒科
527 | 过滤器 | GL | GL41P-16R-DN200 | DN200 | PN16 | 法兰 | Y型 | 316SS | 316SS | 无 | 无驱动 | 2988.5057 | 恒科
528 | 过滤器 | GL | GL41P-16R-DN250 | DN250 | PN16 | 法兰 | Y型 | 316SS | 316SS | 无 | 无驱动 | 3693.1034 | 恒科
529 | 过滤器 | GL | GL41P-16R-DN300 | DN300 | PN16 | 法兰 | Y型 | 316SS | 316SS | 无 | 无驱动
530 | 过滤器 | GL | GL41P-16R-DN350 | DN350 | PN16 | 法兰 | Y型 | 316SS | 316SS | 无 | 无驱动
531 | 过滤器 | GL | GL41P-16R-DN400 | DN400 | PN16 | 法兰 | Y型 | 316SS | 316SS | 无 | 无驱动
532 | 过滤器 | GL | GL41P-16R-DN450 | DN450 | PN16 | 法兰 | Y型 | 316SS | 316SS | 无 | 无驱动
533 | 过滤器 | GL | GL41P-16R-DN500 | DN500 | PN16 | 法兰 | Y型 | 316SS | 316SS | 无 | 无驱动
534 | 过滤器 | GL | GL41P-16R-DN600 | DN600 | PN16 | 法兰 | Y型 | 316SS | 316SS | 无 | 无驱动
535 | 过滤器 | GL | GL11P-16P-DN15 | DN15 | PN16 | 内螺纹 | Y型 | 304SS | 304SS | 无 | 无驱动 | 16.092 | 兴伟
536 | 过滤器 | GL | GL11P-16P-DN20 | DN20 | PN16 | 内螺纹 | Y型 | 304SS | 304SS | 无 | 无驱动 | 19.5402 | 兴伟
537 | 过滤器 | GL | GL11P-16P-DN25 | DN25 | PN16 | 内螺纹 | Y型 | 304SS | 304SS | 无 | 无驱动 | 26.4368 | 兴伟
538 | 过滤器 | GL | GL11P-16P-DN32 | DN32 | PN16 | 内螺纹 | Y型 | 304SS | 304SS | 无 | 无驱动 | 39.0805 | 兴伟
539 | 过滤器 | GL | GL11P-16P-DN40 | DN40 | PN16 | 内螺纹 | Y型 | 304SS | 304SS | 无 | 无驱动 | 55.1724 | 兴伟
540 | 过滤器 | GL | GL11P-16P-DN50 | DN50 | PN16 | 内螺纹 | Y型 | 304SS | 304SS | 无 | 无驱动 | 66.6667 | 兴伟
541 | 过滤器 | GL | GL11P-16P-DN65 | DN65 | PN16 | 内螺纹 | Y型 | 304SS | 304SS | 无 | 无驱动 | 132.1839 | 兴伟
542 | 过滤器 | GL | GL11P-16P-DN80 | DN80 | PN16 | 内螺纹 | Y型 | 304SS | 304SS | 无 | 无驱动 | 217.2414 | 兴伟
543 | 过滤器 | GL | GL11P-16P-DN100 | DN100 | PN16 | 内螺纹 | Y型 | 304SS | 304SS | 无 | 无驱动 | 296.5517 | 兴伟
544 | 手动闸阀 | Z | ZSL41PP-10P-DN15 | DN15 | PN10 | 法兰 | 明杆楔式单闸板 | 304SS | 304SS | 304SS | 手轮 | 247 | 恒科
545 | 手动闸阀 | Z | ZSL41PP-10P-DN20 | DN20 | PN10 | 法兰 | 明杆楔式单闸板 | 304SS | 304SS | 304SS | 手轮 | 276 | 恒科
546 | 手动闸阀 | Z | ZSL41PP-10P-DN25 | DN25 | PN10 | 法兰 | 明杆楔式单闸板 | 304SS | 304SS | 304SS | 手轮 | 333 | 恒科
547 | 手动闸阀 | Z | ZSL41PP-10P-DN32 | DN32 | PN10 | 法兰 | 明杆楔式单闸板 | 304SS | 304SS | 304SS | 手轮 | 431 | 恒科
548 | 手动闸阀 | Z | ZSL41PP-10P-DN40 | DN40 | PN10 | 法兰 | 明杆楔式单闸板 | 304SS | 304SS | 304SS | 手轮 | 437 | 恒科
549 | 手动闸阀 | Z | ZSL41PP-10P-DN50 | DN50 | PN10 | 法兰 | 明杆楔式单闸板 | 304SS | 304SS | 304SS | 手轮 | 494 | 恒科
550 | 手动闸阀 | Z | ZSL41PP-10P-DN65 | DN65 | PN10 | 法兰 | 明杆楔式单闸板 | 304SS | 304SS | 304SS | 手轮 | 655 | 恒科
551 | 手动闸阀 | Z | ZSL41PP-10P-DN80 | DN80 | PN10 | 法兰 | 明杆楔式单闸板 | 304SS | 304SS | 304SS | 手轮 | 805 | 恒科
552 | 手动闸阀 | Z | ZSL41PP-10P-DN100 | DN100 | PN10 | 法兰 | 明杆楔式单闸板 | 304SS | 304SS | 304SS | 手轮 | 1103 | 恒科
553 | 手动闸阀 | Z | ZSL41PP-10P-DN125 | DN125 | PN10 | 法兰 | 明杆楔式单闸板 | 304SS | 304SS | 304SS | 手轮 | 1494 | 恒科
554 | 手动闸阀 | Z | ZSL41PP-10P-DN150 | DN150 | PN10 | 法兰 | 明杆楔式单闸板 | 304SS | 304SS | 304SS | 手轮 | 1989 | 恒科
555 | 手动闸阀 | Z | ZSL41PP-10P-DN200 | DN200 | PN10 | 法兰 | 明杆楔式单闸板 | 304SS | 304SS | 304SS | 手轮 | 3138 | 恒科
556 | 手动闸阀 | Z | ZSL41PP-10P-DN250 | DN250 | PN10 | 法兰 | 明杆楔式单闸板 | 304SS | 304SS | 304SS | 手轮 | 5724 | 恒科
557 | 手动闸阀 | Z | ZSL41PP-10P-DN300 | DN300 | PN10 | 法兰 | 明杆楔式单闸板 | 304SS | 304SS | 304SS | 手轮 | 8161 | 恒科
558 | 手动闸阀 | Z | ZSL41PP-10P-DN350 | DN350 | PN10 | 法兰 | 明杆楔式单闸板 | 304SS | 304SS | 304SS | 手轮 | 12644 | 恒科
559 | 手动闸阀 | Z | ZSL41PP-10P-DN400 | DN400 | PN10 | 法兰 | 明杆楔式单闸板 | 304SS | 304SS | 304SS | 手轮 | 17241 | 恒科
560 | 手动闸阀 | Z | ZSL41PP-10P-DN450 | DN450 | PN10 | 法兰 | 明杆楔式单闸板 | 304SS | 304SS | 304SS | 手轮
561 | 手动闸阀 | Z | ZSL41PP-10P-DN500 | DN500 | PN10 | 法兰 | 明杆楔式单闸板 | 304SS | 304SS | 304SS | 手轮
562 | 手动闸阀 | Z | ZSL41PP-10P-DN600 | DN600 | PN10 | 法兰 | 明杆楔式单闸板 | 304SS | 304SS | 304SS | 手轮
563 | 手动闸阀 | Z | ZSL41RR-10R-DN15 | DN15 | PN10 | 法兰 | 明杆楔式单闸板 | 316SS | 316SS | 316SS | 手轮 | 333 | 恒科
564 | 手动闸阀 | Z | ZSL41RR-10R-DN20 | DN20 | PN10 | 法兰 | 明杆楔式单闸板 | 316SS | 316SS | 316SS | 手轮 | 374 | 恒科
565 | 手动闸阀 | Z | ZSL41RR-10R-DN25 | DN25 | PN10 | 法兰 | 明杆楔式单闸板 | 316SS | 316SS | 316SS | 手轮 | 448 | 恒科
566 | 手动闸阀 | Z | ZSL41RR-10R-DN32 | DN32 | PN10 | 法兰 | 明杆楔式单闸板 | 316SS | 316SS | 316SS | 手轮 | 632 | 恒科
567 | 手动闸阀 | Z | ZSL41RR-10R-DN40 | DN40 | PN10 | 法兰 | 明杆楔式单闸板 | 316SS | 316SS | 316SS | 手轮 | 563 | 恒科
568 | 手动闸阀 | Z | ZSL41RR-10R-DN50 | DN50 | PN10 | 法兰 | 明杆楔式单闸板 | 316SS | 316SS | 316SS | 手轮 | 678 | 恒科
569 | 手动闸阀 | Z | ZSL41RR-10R-DN65 | DN65 | PN10 | 法兰 | 明杆楔式单闸板 | 316SS | 316SS | 316SS | 手轮 | 897 | 恒科
570 | 手动闸阀 | Z | ZSL41RR-10R-DN80 | DN80 | PN10 | 法兰 | 明杆楔式单闸板 | 316SS | 316SS | 316SS | 手轮 | 1103 | 恒科
571 | 手动闸阀 | Z | ZSL41RR-10R-DN100 | DN100 | PN10 | 法兰 | 明杆楔式单闸板 | 316SS | 316SS | 316SS | 手轮 | 1517 | 恒科
572 | 手动闸阀 | Z | ZSL41RR-10R-DN125 | DN125 | PN10 | 法兰 | 明杆楔式单闸板 | 316SS | 316SS | 316SS | 手轮 | 2218 | 恒科
573 | 手动闸阀 | Z | ZSL41RR-10R-DN150 | DN150 | PN10 | 法兰 | 明杆楔式单闸板 | 316SS | 316SS | 316SS | 手轮 | 2943 | 恒科
574 | 手动闸阀 | Z | ZSL41RR-10R-DN200 | DN200 | PN10 | 法兰 | 明杆楔式单闸板 | 316SS | 316SS | 316SS | 手轮 | 4471 | 恒科
575 | 手动闸阀 | Z | ZSL41RR-10R-DN250 | DN250 | PN10 | 法兰 | 明杆楔式单闸板 | 316SS | 316SS | 316SS | 手轮 | 8276 | 恒科
576 | 手动闸阀 | Z | ZSL41RR-10R-DN300 | DN300 | PN10 | 法兰 | 明杆楔式单闸板 | 316SS | 316SS | 316SS | 手轮 | 11724 | 恒科
577 | 手动闸阀 | Z | ZSL41RR-10R-DN350 | DN350 | PN10 | 法兰 | 明杆楔式单闸板 | 316SS | 316SS | 316SS | 手轮 | 17241 | 恒科
578 | 手动闸阀 | Z | ZSL41RR-10R-DN400 | DN400 | PN10 | 法兰 | 明杆楔式单闸板 | 316SS | 316SS | 316SS | 手轮 | 22989 | 恒科
579 | 手动闸阀 | Z | ZSL41RR-10R-DN450 | DN450 | PN10 | 法兰 | 明杆楔式单闸板 | 316SS | 316SS | 316SS | 手轮 |  | 恒科
580 | 手动闸阀 | Z | ZSL41RR-10R-DN500 | DN500 | PN10 | 法兰 | 明杆楔式单闸板 | 316SS | 316SS | 316SS | 手轮 |  | 恒科
581 | 手动闸阀 | Z | ZSL41RR-10R-DN600 | DN600 | PN10 | 法兰 | 明杆楔式单闸板 | 316SS | 316SS | 316SS | 手轮 |  | 恒科
582 | 手动闸阀 | Z | ZSL41RLRL-10RL-DN15 | DN15 | PN10 | 法兰 | 明杆楔式单闸板 | 316L | 316L | 316L | 手轮 | 368 | 恒科
583 | 手动闸阀 | Z | ZSL41RLRL-10RL-DN20 | DN20 | PN10 | 法兰 | 明杆楔式单闸板 | 316L | 316L | 316L | 手轮 | 414 | 恒科
584 | 手动闸阀 | Z | ZSL41RLRL-10RL-DN25 | DN25 | PN10 | 法兰 | 明杆楔式单闸板 | 316L | 316L | 316L | 手轮 | 500 | 恒科
585 | 手动闸阀 | Z | ZSL41RLRL-10RL-DN32 | DN32 | PN10 | 法兰 | 明杆楔式单闸板 | 316L | 316L | 316L | 手轮 | 644 | 恒科
586 | 手动闸阀 | Z | ZSL41RLRL-10RL-DN40 | DN40 | PN10 | 法兰 | 明杆楔式单闸板 | 316L | 316L | 316L | 手轮 | 598 | 恒科
587 | 手动闸阀 | Z | ZSL41RLRL-10RL-DN50 | DN50 | PN10 | 法兰 | 明杆楔式单闸板 | 316L | 316L | 316L | 手轮 | 713 | 恒科
588 | 手动闸阀 | Z | ZSL41RLRL-10RL-DN65 | DN65 | PN10 | 法兰 | 明杆楔式单闸板 | 316L | 316L | 316L | 手轮 | 943 | 恒科
589 | 手动闸阀 | Z | ZSL41RLRL-10RL-DN80 | DN80 | PN10 | 法兰 | 明杆楔式单闸板 | 316L | 316L | 316L | 手轮 | 1172 | 恒科
590 | 手动闸阀 | Z | ZSL41RLRL-10RL-DN100 | DN100 | PN10 | 法兰 | 明杆楔式单闸板 | 316L | 316L | 316L | 手轮 | 1609 | 恒科
591 | 手动闸阀 | Z | ZSL41RLRL-10RL-DN125 | DN125 | PN10 | 法兰 | 明杆楔式单闸板 | 316L | 316L | 316L | 手轮 | 2356 | 恒科
592 | 手动闸阀 | Z | ZSL41RLRL-10RL-DN150 | DN150 | PN10 | 法兰 | 明杆楔式单闸板 | 316L | 316L | 316L | 手轮 | 3103 | 恒科
593 | 手动闸阀 | Z | ZSL41RLRL-10RL-DN200 | DN200 | PN10 | 法兰 | 明杆楔式单闸板 | 316L | 316L | 316L | 手轮 | 4713 | 恒科
594 | 手动闸阀 | Z | ZSL41RLRL-10RL-DN250 | DN250 | PN10 | 法兰 | 明杆楔式单闸板 | 316L | 316L | 316L | 手轮 | 8851 | 恒科
595 | 手动闸阀 | Z | ZSL41RLRL-10RL-DN300 | DN300 | PN10 | 法兰 | 明杆楔式单闸板 | 316L | 316L | 316L | 手轮 | 12644 | 恒科
596 | 手动闸阀 | Z | ZSL41RLRL-10RL-DN350 | DN350 | PN10 | 法兰 | 明杆楔式单闸板 | 316L | 316L | 316L | 手轮 | 19540 | 恒科
597 | 手动闸阀 | Z | ZSL41RLRL-10RL-DN400 | DN400 | PN10 | 法兰 | 明杆楔式单闸板 | 316L | 316L | 316L | 手轮 | 25287 | 恒科
598 | 手动闸阀 | Z | ZSL41HC-10C-DN15 | DN15 | PN10 | 法兰 | 明杆楔式单闸板 | 碳钢 | 碳钢 | Cr13系不锈钢 | 手轮 | 108 | 亿顺通
599 | 手动闸阀 | Z | ZSL41HC-10C-DN20 | DN20 | PN10 | 法兰 | 明杆楔式单闸板 | 碳钢 | 碳钢 | Cr13系不锈钢 | 手轮 | 114 | 亿顺通
600 | 手动闸阀 | Z | ZSL41HC-10C-DN25 | DN25 | PN10 | 法兰 | 明杆楔式单闸板 | 碳钢 | 碳钢 | Cr13系不锈钢 | 手轮 | 127 | 亿顺通
601 | 手动闸阀 | Z | ZSL41HC-10C-DN32 | DN32 | PN10 | 法兰 | 明杆楔式单闸板 | 碳钢 | 碳钢 | Cr13系不锈钢 | 手轮 | 152 | 亿顺通
602 | 手动闸阀 | Z | ZSL41HC-10C-DN40 | DN40 | PN10 | 法兰 | 明杆楔式单闸板 | 碳钢 | 碳钢 | Cr13系不锈钢 | 手轮 | 196 | 亿顺通
603 | 手动闸阀 | Z | ZSL41HC-10C-DN50 | DN50 | PN10 | 法兰 | 明杆楔式单闸板 | 碳钢 | 碳钢 | Cr13系不锈钢 | 手轮 | 253 | 亿顺通
604 | 手动闸阀 | Z | ZSL41HC-10C-DN65 | DN65 | PN10 | 法兰 | 明杆楔式单闸板 | 碳钢 | 碳钢 | Cr13系不锈钢 | 手轮 | 336 | 亿顺通
605 | 手动闸阀 | Z | ZSL41HC-10C-DN80 | DN80 | PN10 | 法兰 | 明杆楔式单闸板 | 碳钢 | 碳钢 | Cr13系不锈钢 | 手轮 | 393 | 亿顺通
606 | 手动闸阀 | Z | ZSL41HC-10C-DN100 | DN100 | PN10 | 法兰 | 明杆楔式单闸板 | 碳钢 | 碳钢 | Cr13系不锈钢 | 手轮 | 532 | 亿顺通
607 | 手动闸阀 | Z | ZSL41HC-10C-DN125 | DN125 | PN10 | 法兰 | 明杆楔式单闸板 | 碳钢 | 碳钢 | Cr13系不锈钢 | 手轮 | 697 | 亿顺通
608 | 手动闸阀 | Z | ZSL41HC-10C-DN150 | DN150 | PN10 | 法兰 | 明杆楔式单闸板 | 碳钢 | 碳钢 | Cr13系不锈钢 | 手轮 | 912 | 亿顺通
609 | 手动闸阀 | Z | ZSL41HC-10C-DN200 | DN200 | PN10 | 法兰 | 明杆楔式单闸板 | 碳钢 | 碳钢 | Cr13系不锈钢 | 手轮 | 1464 | 亿顺通
610 | 手动闸阀 | Z | ZSL41HC-10C-DN250 | DN250 | PN10 | 法兰 | 明杆楔式单闸板 | 碳钢 | 碳钢 | Cr13系不锈钢 | 手轮 | 2281 | 亿顺通
611 | 手动闸阀 | Z | ZSL41HC-10C-DN300 | DN300 | PN10 | 法兰 | 明杆楔式单闸板 | 碳钢 | 碳钢 | Cr13系不锈钢 | 手轮 | 3358 | 亿顺通
612 | 手动闸阀 | Z | ZSL41HC-10C-DN350 | DN350 | PN10 | 法兰 | 明杆楔式单闸板 | 碳钢 | 碳钢 | Cr13系不锈钢 | 手轮
613 | 手动闸阀 | Z | ZSL41HC-10C-DN400 | DN400 | PN10 | 法兰 | 明杆楔式单闸板 | 碳钢 | 碳钢 | Cr13系不锈钢 | 手轮
614 | 手动闸阀 | Z | ZSL41HC-10C-DN450 | DN450 | PN10 | 法兰 | 明杆楔式单闸板 | 碳钢 | 碳钢 | Cr13系不锈钢 | 手轮
615 | 手动闸阀 | Z | ZSL41HC-10C-DN500 | DN500 | PN10 | 法兰 | 明杆楔式单闸板 | 碳钢 | 碳钢 | Cr13系不锈钢 | 手轮
616 | 手动闸阀 | Z | ZSL41HC-10C-DN600 | DN600 | PN10 | 法兰 | 明杆楔式单闸板 | 碳钢 | 碳钢 | Cr13系不锈钢 | 手轮
617 | 手动闸阀 | Z | ZSL41HC-16C-DN15 | DN15 | PN16 | 法兰 | 明杆楔式单闸板 | 碳钢 | 碳钢 | Cr13系不锈钢 | 手轮 | 114 | 亿顺通
618 | 手动闸阀 | Z | ZSL41HC-16C-DN20 | DN20 | PN16 | 法兰 | 明杆楔式单闸板 | 碳钢 | 碳钢 | Cr13系不锈钢 | 手轮 | 120 | 亿顺通
619 | 手动闸阀 | Z | ZSL41HC-16C-DN25 | DN25 | PN16 | 法兰 | 明杆楔式单闸板 | 碳钢 | 碳钢 | Cr13系不锈钢 | 手轮 | 133 | 亿顺通
620 | 手动闸阀 | Z | ZSL41HC-16C-DN32 | DN32 | PN16 | 法兰 | 明杆楔式单闸板 | 碳钢 | 碳钢 | Cr13系不锈钢 | 手轮 | 158 | 亿顺通
621 | 手动闸阀 | Z | ZSL41HC-16C-DN40 | DN40 | PN16 | 法兰 | 明杆楔式单闸板 | 碳钢 | 碳钢 | Cr13系不锈钢 | 手轮 | 203 | 亿顺通
622 | 手动闸阀 | Z | ZSL41HC-16C-DN50 | DN50 | PN16 | 法兰 | 明杆楔式单闸板 | 碳钢 | 碳钢 | Cr13系不锈钢 | 手轮 | 241 | 亿顺通
623 | 手动闸阀 | Z | ZSL41HC-16C-DN65 | DN65 | PN16 | 法兰 | 明杆楔式单闸板 | 碳钢 | 碳钢 | Cr13系不锈钢 | 手轮 | 329 | 亿顺通
624 | 手动闸阀 | Z | ZSL41HC-16C-DN80 | DN80 | PN16 | 法兰 | 明杆楔式单闸板 | 碳钢 | 碳钢 | Cr13系不锈钢 | 手轮 | 380 | 亿顺通
625 | 手动闸阀 | Z | ZSL41HC-16C-DN100 | DN100 | PN16 | 法兰 | 明杆楔式单闸板 | 碳钢 | 碳钢 | Cr13系不锈钢 | 手轮 | 520 | 亿顺通
626 | 手动闸阀 | Z | ZSL41HC-16C-DN125 | DN125 | PN16 | 法兰 | 明杆楔式单闸板 | 碳钢 | 碳钢 | Cr13系不锈钢 | 手轮 | 697 | 亿顺通
627 | 手动闸阀 | Z | ZSL41HC-16C-DN150 | DN150 | PN16 | 法兰 | 明杆楔式单闸板 | 碳钢 | 碳钢 | Cr13系不锈钢 | 手轮 | 862 | 亿顺通
628 | 手动闸阀 | Z | ZSL41HC-16C-DN200 | DN200 | PN16 | 法兰 | 明杆楔式单闸板 | 碳钢 | 碳钢 | Cr13系不锈钢 | 手轮 | 1394 | 亿顺通
629 | 手动闸阀 | Z | ZSL41HC-16C-DN250 | DN250 | PN16 | 法兰 | 明杆楔式单闸板 | 碳钢 | 碳钢 | Cr13系不锈钢 | 手轮 | 2230 | 亿顺通
630 | 手动闸阀 | Z | ZSL41HC-16C-DN300 | DN300 | PN16 | 法兰 | 明杆楔式单闸板 | 碳钢 | 碳钢 | Cr13系不锈钢 | 手轮 | 3295 | 亿顺通
631 | 手动闸阀 | Z | ZSL41HC-16C-DN350 | DN350 | PN16 | 法兰 | 明杆楔式单闸板 | 碳钢 | 碳钢 | Cr13系不锈钢 | 手轮 | 4391 | 亿顺通
632 | 手动闸阀 | Z | ZSL41HC-16C-DN400 | DN400 | PN16 | 法兰 | 明杆楔式单闸板 | 碳钢 | 碳钢 | Cr13系不锈钢 | 手轮 | 6019 | 亿顺通
633 | 手动闸阀 | Z | ZSL41HC-16C-DN450 | DN450 | PN16 | 法兰 | 明杆楔式单闸板 | 碳钢 | 碳钢 | Cr13系不锈钢 | 手轮
634 | 手动闸阀 | Z | ZSL41HC-16C-DN500 | DN500 | PN16 | 法兰 | 明杆楔式单闸板 | 碳钢 | 碳钢 | Cr13系不锈钢 | 手轮
635 | 手动闸阀 | Z | ZSL41HC-16C-DN600 | DN600 | PN16 | 法兰 | 明杆楔式单闸板 | 碳钢 | 碳钢 | Cr13系不锈钢 | 手轮
636 | 手动闸阀 | Z | ZSL41HC-25C-DN15 | DN15 | PN25 | 法兰 | 明杆楔式单闸板 | 碳钢 | 碳钢 | Cr13系不锈钢 | 手轮 | 114 | 亿顺通
637 | 手动闸阀 | Z | ZSL41HC-25C-DN20 | DN20 | PN25 | 法兰 | 明杆楔式单闸板 | 碳钢 | 碳钢 | Cr13系不锈钢 | 手轮 | 120 | 亿顺通
638 | 手动闸阀 | Z | ZSL41HC-25C-DN25 | DN25 | PN25 | 法兰 | 明杆楔式单闸板 | 碳钢 | 碳钢 | Cr13系不锈钢 | 手轮 | 133 | 亿顺通
639 | 手动闸阀 | Z | ZSL41HC-25C-DN32 | DN32 | PN25 | 法兰 | 明杆楔式单闸板 | 碳钢 | 碳钢 | Cr13系不锈钢 | 手轮 | 158 | 亿顺通
640 | 手动闸阀 | Z | ZSL41HC-25C-DN40 | DN40 | PN25 | 法兰 | 明杆楔式单闸板 | 碳钢 | 碳钢 | Cr13系不锈钢 | 手轮 | 203 | 亿顺通
641 | 手动闸阀 | Z | ZSL41HC-25C-DN50 | DN50 | PN25 | 法兰 | 明杆楔式单闸板 | 碳钢 | 碳钢 | Cr13系不锈钢 | 手轮 | 241 | 亿顺通
642 | 手动闸阀 | Z | ZSL41HC-25C-DN65 | DN65 | PN25 | 法兰 | 明杆楔式单闸板 | 碳钢 | 碳钢 | Cr13系不锈钢 | 手轮 | 329 | 亿顺通
643 | 手动闸阀 | Z | ZSL41HC-25C-DN80 | DN80 | PN25 | 法兰 | 明杆楔式单闸板 | 碳钢 | 碳钢 | Cr13系不锈钢 | 手轮 | 380 | 亿顺通
644 | 手动闸阀 | Z | ZSL41HC-25C-DN100 | DN100 | PN25 | 法兰 | 明杆楔式单闸板 | 碳钢 | 碳钢 | Cr13系不锈钢 | 手轮 | 558 | 亿顺通
645 | 手动闸阀 | Z | ZSL41HC-25C-DN125 | DN125 | PN25 | 法兰 | 明杆楔式单闸板 | 碳钢 | 碳钢 | Cr13系不锈钢 | 手轮 | 760 | 亿顺通
646 | 手动闸阀 | Z | ZSL41HC-25C-DN150 | DN150 | PN25 | 法兰 | 明杆楔式单闸板 | 碳钢 | 碳钢 | Cr13系不锈钢 | 手轮 | 950 | 亿顺通
647 | 手动闸阀 | Z | ZSL41HC-25C-DN200 | DN200 | PN25 | 法兰 | 明杆楔式单闸板 | 碳钢 | 碳钢 | Cr13系不锈钢 | 手轮 | 1457 | 亿顺通
648 | 手动闸阀 | Z | ZSL41HC-25C-DN250 | DN250 | PN25 | 法兰 | 明杆楔式单闸板 | 碳钢 | 碳钢 | Cr13系不锈钢 | 手轮 | 2370 | 亿顺通
649 | 手动闸阀 | Z | ZSL41HC-25C-DN300 | DN300 | PN25 | 法兰 | 明杆楔式单闸板 | 碳钢 | 碳钢 | Cr13系不锈钢 | 手轮 | 3624 | 亿顺通
650 | 手动闸阀 | Z | ZSL41HC-25C-DN350 | DN350 | PN25 | 法兰 | 明杆楔式单闸板 | 碳钢 | 碳钢 | Cr13系不锈钢 | 手轮 | 4816 | 亿顺通
651 | 手动闸阀 | Z | ZSL41HC-25C-DN400 | DN400 | PN25 | 法兰 | 明杆楔式单闸板 | 碳钢 | 碳钢 | Cr13系不锈钢 | 手轮 | 6716 | 亿顺通
652 | 手动闸阀 | Z | ZSL41HC-25C-DN450 | DN450 | PN25 | 法兰 | 明杆楔式单闸板 | 碳钢 | 碳钢 | Cr13系不锈钢 | 手轮
653 | 手动闸阀 | Z | ZSL41HC-25C-DN500 | DN500 | PN25 | 法兰 | 明杆楔式单闸板 | 碳钢 | 碳钢 | Cr13系不锈钢 | 手轮
654 | 手动闸阀 | Z | ZSL41HC-25C-DN600 | DN600 | PN25 | 法兰 | 明杆楔式单闸板 | 碳钢 | 碳钢 | Cr13系不锈钢 | 手轮
655 | 手动闸阀 | Z | ZSL45X3JX3-10Q-DN40 | DN40 | PN10 | 法兰 | 暗杆楔式刚性单闸板 | 球墨铸铁 | 全包三元乙丙 | 三元乙丙 | 手轮 | 122 | 精航宇
656 | 手动闸阀 | Z | ZSL45X3JX3-10Q-DN50 | DN50 | PN10 | 法兰 | 暗杆楔式刚性单闸板 | 球墨铸铁 | 全包三元乙丙 | 三元乙丙 | 手轮 | 122 | 精航宇
657 | 手动闸阀 | Z | ZSL45X3JX3-10Q-DN65 | DN65 | PN10 | 法兰 | 暗杆楔式刚性单闸板 | 球墨铸铁 | 全包三元乙丙 | 三元乙丙 | 手轮 | 139 | 精航宇
658 | 手动闸阀 | Z | ZSL45X3JX3-10Q-DN80 | DN80 | PN10 | 法兰 | 暗杆楔式刚性单闸板 | 球墨铸铁 | 全包三元乙丙 | 三元乙丙 | 手轮 | 184 | 精航宇
659 | 手动闸阀 | Z | ZSL45X3JX3-10Q-DN100 | DN100 | PN10 | 法兰 | 暗杆楔式刚性单闸板 | 球墨铸铁 | 全包三元乙丙 | 三元乙丙 | 手轮 | 234 | 精航宇
660 | 手动闸阀 | Z | ZSL45X3JX3-10Q-DN125 | DN125 | PN10 | 法兰 | 暗杆楔式刚性单闸板 | 球墨铸铁 | 全包三元乙丙 | 三元乙丙 | 手轮 | 355 | 精航宇
661 | 手动闸阀 | Z | ZSL45X3JX3-10Q-DN150 | DN150 | PN10 | 法兰 | 暗杆楔式刚性单闸板 | 球墨铸铁 | 全包三元乙丙 | 三元乙丙 | 手轮 | 382 | 精航宇
662 | 手动闸阀 | Z | ZSL45X3JX3-10Q-DN200 | DN200 | PN10 | 法兰 | 暗杆楔式刚性单闸板 | 球墨铸铁 | 全包三元乙丙 | 三元乙丙 | 手轮 | 687 | 精航宇
663 | 手动闸阀 | Z | ZSL45X3JX3-10Q-DN250 | DN250 | PN10 | 法兰 | 暗杆楔式刚性单闸板 | 球墨铸铁 | 全包三元乙丙 | 三元乙丙 | 手轮 | 1063 | 精航宇
664 | 手动闸阀 | Z | ZSL45X3JX3-10Q-DN300 | DN300 | PN10 | 法兰 | 暗杆楔式刚性单闸板 | 球墨铸铁 | 全包三元乙丙 | 三元乙丙 | 手轮 | 1407 | 精航宇
665 | 手动闸阀 | Z | ZSL45X3JX3-10Q-DN350 | DN350 | PN10 | 法兰 | 暗杆楔式刚性单闸板 | 球墨铸铁 | 全包三元乙丙 | 三元乙丙 | 手轮 | 2350 | 精航宇
666 | 手动闸阀 | Z | ZSL45X3JX3-10Q-DN400 | DN400 | PN10 | 法兰 | 暗杆楔式刚性单闸板 | 球墨铸铁 | 全包三元乙丙 | 三元乙丙 | 手轮 | 3205 | 精航宇
667 | 手动闸阀 | Z | ZSL45X3JX3-10Q-DN450 | DN450 | PN10 | 法兰 | 暗杆楔式刚性单闸板 | 球墨铸铁 | 全包三元乙丙 | 三元乙丙 | 手轮 | 3790 | 精航宇
668 | 手动闸阀 | Z | ZSL45X3JX3-10Q-DN500 | DN500 | PN10 | 法兰 | 暗杆楔式刚性单闸板 | 球墨铸铁 | 全包三元乙丙 | 三元乙丙 | 手轮 | 4905 | 精航宇
669 | 手动闸阀 | Z | ZSL45X3JX3-10Q-DN600 | DN600 | PN10 | 法兰 | 暗杆楔式刚性单闸板 | 球墨铸铁 | 全包三元乙丙 | 三元乙丙 | 手轮 | 7048 | 精航宇
670 | 手动闸阀 | Z | ZSL41X3JX3-10Q-DN40 | DN40 | PN10 | 法兰 | 明杆楔式单闸板 | 球墨铸铁 | 全包三元乙丙 | 三元乙丙 | 手轮 | 144 | 精航宇
671 | 手动闸阀 | Z | ZSL41X3JX3-10Q-DN50 | DN50 | PN10 | 法兰 | 明杆楔式单闸板 | 球墨铸铁 | 全包三元乙丙 | 三元乙丙 | 手轮 | 144 | 精航宇
672 | 手动闸阀 | Z | ZSL41X3JX3-10Q-DN65 | DN65 | PN10 | 法兰 | 明杆楔式单闸板 | 球墨铸铁 | 全包三元乙丙 | 三元乙丙 | 手轮 | 161 | 精航宇
673 | 手动闸阀 | Z | ZSL41X3JX3-10Q-DN80 | DN80 | PN10 | 法兰 | 明杆楔式单闸板 | 球墨铸铁 | 全包三元乙丙 | 三元乙丙 | 手轮 | 217 | 精航宇
674 | 手动闸阀 | Z | ZSL41X3JX3-10Q-DN100 | DN100 | PN10 | 法兰 | 明杆楔式单闸板 | 球墨铸铁 | 全包三元乙丙 | 三元乙丙 | 手轮 | 266 | 精航宇
675 | 手动闸阀 | Z | ZSL41X3JX3-10Q-DN125 | DN125 | PN10 | 法兰 | 明杆楔式单闸板 | 球墨铸铁 | 全包三元乙丙 | 三元乙丙 | 手轮 | 395 | 精航宇
676 | 手动闸阀 | Z | ZSL41X3JX3-10Q-DN150 | DN150 | PN10 | 法兰 | 明杆楔式单闸板 | 球墨铸铁 | 全包三元乙丙 | 三元乙丙 | 手轮 | 438 | 精航宇
677 | 手动闸阀 | Z | ZSL41X3JX3-10Q-DN200 | DN200 | PN10 | 法兰 | 明杆楔式单闸板 | 球墨铸铁 | 全包三元乙丙 | 三元乙丙 | 手轮 | 764 | 精航宇
678 | 手动闸阀 | Z | ZSL41X3JX3-10Q-DN250 | DN250 | PN10 | 法兰 | 明杆楔式单闸板 | 球墨铸铁 | 全包三元乙丙 | 三元乙丙 | 手轮 | 1211 | 精航宇
679 | 手动闸阀 | Z | ZSL41X3JX3-10Q-DN300 | DN300 | PN10 | 法兰 | 明杆楔式单闸板 | 球墨铸铁 | 全包三元乙丙 | 三元乙丙 | 手轮 | 1553 | 精航宇
680 | 手动闸阀 | Z | ZSL41X3JX3-10Q-DN350 | DN350 | PN10 | 法兰 | 明杆楔式单闸板 | 球墨铸铁 | 全包三元乙丙 | 三元乙丙 | 手轮 | 2605 | 精航宇
681 | 手动闸阀 | Z | ZSL41X3JX3-10Q-DN400 | DN400 | PN10 | 法兰 | 明杆楔式单闸板 | 球墨铸铁 | 全包三元乙丙 | 三元乙丙 | 手轮 | 3458 | 精航宇
682 | 排气阀 | PQ | PQB725X2X5T-10T-DN15 | DN15 | PN10 | 外螺纹 | 黄铜排气阀LS01 | 铜或铜合金 | 铜 | 丁腈橡胶 | 无驱动
683 | 排气阀 | PQ | PQB725X2X5T-10T-DN20 | DN20 | PN10 | 外螺纹 | 黄铜排气阀LS01 | 铜或铜合金 | 铜 | 丁腈橡胶 | 无驱动
684 | 排气阀 | PQ | PQB725X2X5T-10T-DN25 | DN25 | PN10 | 外螺纹 | 黄铜排气阀LS01 | 铜或铜合金 | 铜 | 丁腈橡胶 | 无驱动
685 | 排气阀 | PQ | PQB725X2X5T-16T-DN15 | DN15 | PN16 | 外螺纹 | 黄铜排气阀LS01 | 铜或铜合金 | 铜 | 丁腈橡胶 | 无驱动
686 | 排气阀 | PQ | PQB725X2X5T-16T-DN20 | DN20 | PN16 | 外螺纹 | 黄铜排气阀LS01 | 铜或铜合金 | 铜 | 丁腈橡胶 | 无驱动
687 | 排气阀 | PQ | PQB725X2X5T-16T-DN25 | DN25 | PN16 | 外螺纹 | 黄铜排气阀LS01 | 铜或铜合金 | 铜 | 丁腈橡胶 | 无驱动
688 | 排气阀 | PQ | PQCARX4X5P-10C-DN100 | DN100 | PN10 | 法兰 | 复合式排（进）气阀 | 碳钢 | 304SS | 丁腈橡胶 | 无驱动
689 | 排气阀 | PQ | PQCARX4X5P-10C-DN125 | DN125 | PN10 | 法兰 | 复合式排（进）气阀 | 碳钢 | 304SS | 丁腈橡胶 | 无驱动
690 | 排气阀 | PQ | PQCARX4X5P-10C-DN150 | DN150 | PN10 | 法兰 | 复合式排（进）气阀 | 碳钢 | 304SS | 丁腈橡胶 | 无驱动
691 | 排气阀 | PQ | PQCARX4X5P-10C-DN200 | DN200 | PN10 | 法兰 | 复合式排（进）气阀 | 碳钢 | 304SS | 丁腈橡胶 | 无驱动
692 | 排气阀 | PQ | PQCARX4X5P-10C-DN25 | DN25 | PN10 | 法兰 | 复合式排（进）气阀 | 碳钢 | 304SS | 丁腈橡胶 | 无驱动
693 | 排气阀 | PQ | PQCARX4X5P-10C-DN32 | DN32 | PN10 | 法兰 | 复合式排（进）气阀 | 碳钢 | 304SS | 丁腈橡胶 | 无驱动
694 | 排气阀 | PQ | PQCARX4X5P-10C-DN40 | DN40 | PN10 | 法兰 | 复合式排（进）气阀 | 碳钢 | 304SS | 丁腈橡胶 | 无驱动
695 | 排气阀 | PQ | PQCARX4X5P-10C-DN50 | DN50 | PN10 | 法兰 | 复合式排（进）气阀 | 碳钢 | 304SS | 丁腈橡胶 | 无驱动
696 | 排气阀 | PQ | PQCARX4X5P-10C-DN65 | DN65 | PN10 | 法兰 | 复合式排（进）气阀 | 碳钢 | 304SS | 丁腈橡胶 | 无驱动
697 | 排气阀 | PQ | PQCARX4X5P-10C-DN80 | DN80 | PN10 | 法兰 | 复合式排（进）气阀 | 碳钢 | 304SS | 丁腈橡胶 | 无驱动
698 | 排气阀 | PQ | PQCARX4X5P-10Z-DN100 | DN100 | PN10 | 法兰 | 复合式排（进）气阀 | 灰铸铁 | 304SS | 丁腈橡胶 | 无驱动
699 | 排气阀 | PQ | PQCARX4X5P-10Z-DN125 | DN125 | PN10 | 法兰 | 复合式排（进）气阀 | 灰铸铁 | 304SS | 丁腈橡胶 | 无驱动
700 | 排气阀 | PQ | PQCARX4X5P-10Z-DN150 | DN150 | PN10 | 法兰 | 复合式排（进）气阀 | 灰铸铁 | 304SS | 丁腈橡胶 | 无驱动
701 | 排气阀 | PQ | PQCARX4X5P-10Z-DN200 | DN200 | PN10 | 法兰 | 复合式排（进）气阀 | 灰铸铁 | 304SS | 丁腈橡胶 | 无驱动
702 | 排气阀 | PQ | PQCARX4X5P-10Z-DN25 | DN25 | PN10 | 法兰 | 复合式排（进）气阀 | 灰铸铁 | 304SS | 丁腈橡胶 | 无驱动
703 | 排气阀 | PQ | PQCARX4X5P-10Z-DN32 | DN32 | PN10 | 法兰 | 复合式排（进）气阀 | 灰铸铁 | 304SS | 丁腈橡胶 | 无驱动
704 | 排气阀 | PQ | PQCARX4X5P-10Z-DN40 | DN40 | PN10 | 法兰 | 复合式排（进）气阀 | 灰铸铁 | 304SS | 丁腈橡胶 | 无驱动
705 | 排气阀 | PQ | PQCARX4X5P-10Z-DN50 | DN50 | PN10 | 法兰 | 复合式排（进）气阀 | 灰铸铁 | 304SS | 丁腈橡胶 | 无驱动
706 | 排气阀 | PQ | PQCARX4X5P-10Z-DN65 | DN65 | PN10 | 法兰 | 复合式排（进）气阀 | 灰铸铁 | 304SS | 丁腈橡胶 | 无驱动
707 | 排气阀 | PQ | PQCARX4X5P-10Z-DN80 | DN80 | PN10 | 法兰 | 复合式排（进）气阀 | 灰铸铁 | 304SS | 丁腈橡胶 | 无驱动
708 | 排气阀 | PQ | PQCARX4X5P-16C-DN100 | DN100 | PN16 | 法兰 | 复合式排（进）气阀 | 碳钢 | 304SS | 丁腈橡胶 | 无驱动
709 | 排气阀 | PQ | PQCARX4X5P-16C-DN125 | DN125 | PN16 | 法兰 | 复合式排（进）气阀 | 碳钢 | 304SS | 丁腈橡胶 | 无驱动
710 | 排气阀 | PQ | PQCARX4X5P-16C-DN150 | DN150 | PN16 | 法兰 | 复合式排（进）气阀 | 碳钢 | 304SS | 丁腈橡胶 | 无驱动
711 | 排气阀 | PQ | PQCARX4X5P-16C-DN200 | DN200 | PN16 | 法兰 | 复合式排（进）气阀 | 碳钢 | 304SS | 丁腈橡胶 | 无驱动
712 | 排气阀 | PQ | PQCARX4X5P-16C-DN25 | DN25 | PN16 | 法兰 | 复合式排（进）气阀 | 碳钢 | 304SS | 丁腈橡胶 | 无驱动
713 | 排气阀 | PQ | PQCARX4X5P-16C-DN32 | DN32 | PN16 | 法兰 | 复合式排（进）气阀 | 碳钢 | 304SS | 丁腈橡胶 | 无驱动
714 | 排气阀 | PQ | PQCARX4X5P-16C-DN40 | DN40 | PN16 | 法兰 | 复合式排（进）气阀 | 碳钢 | 304SS | 丁腈橡胶 | 无驱动
715 | 排气阀 | PQ | PQCARX4X5P-16C-DN50 | DN50 | PN16 | 法兰 | 复合式排（进）气阀 | 碳钢 | 304SS | 丁腈橡胶 | 无驱动
716 | 排气阀 | PQ | PQCARX4X5P-16C-DN65 | DN65 | PN16 | 法兰 | 复合式排（进）气阀 | 碳钢 | 304SS | 丁腈橡胶 | 无驱动
717 | 排气阀 | PQ | PQCARX4X5P-16C-DN80 | DN80 | PN16 | 法兰 | 复合式排（进）气阀 | 碳钢 | 304SS | 丁腈橡胶 | 无驱动
718 | 排气阀 | PQ | PQCARX4X5P-16Z-DN100 | DN100 | PN16 | 法兰 | 复合式排（进）气阀 | 灰铸铁 | 304SS | 丁腈橡胶 | 无驱动
719 | 排气阀 | PQ | PQCARX4X5P-16Z-DN125 | DN125 | PN16 | 法兰 | 复合式排（进）气阀 | 灰铸铁 | 304SS | 丁腈橡胶 | 无驱动
720 | 排气阀 | PQ | PQCARX4X5P-16Z-DN150 | DN150 | PN16 | 法兰 | 复合式排（进）气阀 | 灰铸铁 | 304SS | 丁腈橡胶 | 无驱动
721 | 排气阀 | PQ | PQCARX4X5P-16Z-DN200 | DN200 | PN16 | 法兰 | 复合式排（进）气阀 | 灰铸铁 | 304SS | 丁腈橡胶 | 无驱动
722 | 排气阀 | PQ | PQCARX4X5P-16Z-DN25 | DN25 | PN16 | 法兰 | 复合式排（进）气阀 | 灰铸铁 | 304SS | 丁腈橡胶 | 无驱动
723 | 排气阀 | PQ | PQCARX4X5P-16Z-DN32 | DN32 | PN16 | 法兰 | 复合式排（进）气阀 | 灰铸铁 | 304SS | 丁腈橡胶 | 无驱动
724 | 排气阀 | PQ | PQCARX4X5P-16Z-DN40 | DN40 | PN16 | 法兰 | 复合式排（进）气阀 | 灰铸铁 | 304SS | 丁腈橡胶 | 无驱动
725 | 排气阀 | PQ | PQCARX4X5P-16Z-DN50 | DN50 | PN16 | 法兰 | 复合式排（进）气阀 | 灰铸铁 | 304SS | 丁腈橡胶 | 无驱动
726 | 排气阀 | PQ | PQCARX4X5P-16Z-DN65 | DN65 | PN16 | 法兰 | 复合式排（进）气阀 | 灰铸铁 | 304SS | 丁腈橡胶 | 无驱动
727 | 排气阀 | PQ | PQCARX4X5P-16Z-DN80 | DN80 | PN16 | 法兰 | 复合式排（进）气阀 | 灰铸铁 | 304SS | 丁腈橡胶 | 无驱动
728 | 排气阀 | PQ | PQP25X2X5T-10T-DN15 | DN15 | PN10 | 外螺纹 | 黄铜排气阀 | 铜或铜合金 | 铜 | 丁腈橡胶 | 无驱动 | 20.3 | 杰克龙
729 | 排气阀 | PQ | PQP25X2X5T-10T-DN20 | DN20 | PN10 | 外螺纹 | 黄铜排气阀 | 铜或铜合金 | 铜 | 丁腈橡胶 | 无驱动 | 24.5 | 杰克龙
730 | 排气阀 | PQ | PQP25X2X5T-10T-DN25 | DN25 | PN10 | 外螺纹 | 黄铜排气阀 | 铜或铜合金 | 铜 | 丁腈橡胶 | 无驱动 | 33.6 | 杰克龙
731 | 排气阀 | PQ | PQP25X2X5T-16T-DN15 | DN15 | PN16 | 外螺纹 | 黄铜排气阀 | 铜或铜合金 | 铜 | 丁腈橡胶 | 无驱动 | 20.3 | 杰克龙
732 | 排气阀 | PQ | PQP25X2X5T-16T-DN20 | DN20 | PN16 | 外螺纹 | 黄铜排气阀 | 铜或铜合金 | 铜 | 丁腈橡胶 | 无驱动 | 24.5 | 杰克龙
733 | 排气阀 | PQ | PQP25X2X5T-16T-DN25 | DN25 | PN16 | 外螺纹 | 黄铜排气阀 | 铜或铜合金 | 铜 | 丁腈橡胶 | 无驱动 | 33.6 | 杰克龙